## Fedlap
Klímák
Medence hőszivattyúk

## AUX
Kép Leírás | Típus Kivitel | Teljesítmény Energiaosztály | Ceklima Cikkszám | Bruttó Web ár
AUX Split klímák
AUX Freedom
| ASW-H09B4/FWR3DI-EU | 2,5 kW A++/A+ | KL104179 | 151349.71
"I FEEL" funkció, Auto-Restart, Rejtett kijelző | ASW-H12B4/FZR3DI-EU | 3,2 kW A++/A+ | KL103586 | 161349.69
| ASW-H18B4/FZR3DI-EU | 5 kW A++/A+ | KL103436 | 271355.82
| ASW-H24B4/FHR3DI-EU | 7 kW A++/A+ | KL95046 | 346349.2819
AUX J-Smart
| ASW-H09B4/JAR3DI-EU | 2,6 kW A++/A+ | KL95048 | 201339.45
"I FEEL" funkció, Auto-Restart, Rejtett kijelző, Wi-Fi, -20 °C fűtés | ASW-H12B4/JAR3DI-EU | 3,6 kW A++/A+ | KL95050 | 211339.43
| ASW-H18B4/JAR3DI-EU | 5 kW A++/A+ | KL95053 | 301339.25
| ASW-H24B4/JAR3DI-EU | 7 kW A++/A+ | KL95056 | 391339.07
AUX Halo
| ASW-H09B4/HAR3DI-EU | 2,5 kW A++/A+ | KL108837 | 209550
ABS anyagok, rozsdaellenes szekrény, szivárgásvédelem, Arany Fin, BIO szűrő, plazmaszűrő, Ezüstion szűrő, öntisztító funkció, intelligens leolvasztás, automatikus újraindítás, Wi-Fi funkció, Anti-Cold-Air, iFavor, iFeel, gyors hűtés 30 "-ra / fűtés 1" -re, öndiagnózis, alvó funkció, néma üzemmód, időzítő, Turbo mód, (4D) négyirányú levegőelosztás | ASW-H12B4/HAR3DI-EU | 3,5 kW A++/A+ | KL108839 | 217174.3381
| ASW-H18B4/HAR3DI-EU | 5 kW A++/A+ | KL108841 | 311150

## C&H
Kép Leírás | Típus Kivitel | Teljesítmény Energiaosztály | Ceklima Cikkszám | Bruttó Web ár
C&H Split klímák
VITAL sorozat R32
| CH-S07FTXF-NG/I CH-S07FTXF-NG/O | 2 kW | KL01582 | 169900
ЕСО-FRESH – porszűrő, CH SMART-ION szűrő– új generációs technológia, a levegő teljes tisztításához, CH 7-SKY komplex, 7 filterből álló szűrőrendszer, I Feel funkció (távszabályzó hőm. érzékelés), GREEN-FIN anti korróziós védelem, LED kijelző, Öndiagnosztika, 8°C temperálás, Automata úraindítás, Fagyvédelmi funkció - Intelligens leolvasztás, Wi-Fi, Prémium távvezérlő, Noise Analysis Technology – hangtalan működés, I-Action inverter technológia | CH-S09FTXF-NG/I CH-S09FTXF-NG/O | 2,5 kW | KL01583 | 184900
| CH-S12FTXF-NG/I CH-S12FTXF-NG/O | 3,2 kW | KL01584 | 194900
| CH-S18FTXF-NG/I CH-S18FTXF-NG/O | 4,6 kW | KL01585 | 299900
| CH-S24FTXF-NG/I CH-S24FTXF-NG/O | 6,1 kW | KL01586 | 399900
VERITAS NG sorozat R32
| CH-S09FTXQ-NG/I CH-S09FTXQ-NG/O | 2,6 kW A++/A++ | KL70567 | 203900
ЕСО-FRESH – porszűrő, CH SMART-ION szűrő– új generációs technológia, a levegő teljes tisztításához, CH 7-SKY komplex, 7 filterből álló szűrőrendszer, I Feel funkció (távszabályzó hőm. érzékelés), LED kijelző, Öndiagnosztika, 8°C temperálás, Automata úraindítás, Automatikus öntisztítás, Wi-Fi, Prémium távvezérlő, Noise Analysis Technology – hangtalan működés, I-Action inverter technológia, Intelligens leolvasztás, X-FAN funkció: biztosítja a széles szögű hűtést. | CH-S12FTXQ-NG/I CH-S12FTXQ-NG/O | 3,5 kW A++/A++ | KL70566 | 213900
| CH-S18FTXQ-NG/I CH-S18FTXQ-NG/O | 5 kW A++/A++ | KL70569 | 314900
ARCTIC NG sorozat R32
| CH-S09FTXLA-NG/I CH-S09FTXLA-NG/O | 2,7 kW A++/A+++ | KL01590 | 229900
ЕСО-FRESH – porszűrő, CH SMART-ION szűrő– új generációs technológia, a levegő teljes tisztításához, CH 7-SKY komplex, 7 filterből álló szűrőrendszer, I Feel funkció (távszabályzó hőm. érzékelés), GREEN-FIN anti korróziós védelem, LED kijelző, Öndiagnosztika, 8°C temperálás, Automata úraindítás, Fagyvédelmi funkció - Intelligens leolvasztás, Wi-Fi, Prémium távvezérlő, Noise Analysis Technology – hangtalan működés, I-Action inverter technológia | CH-S12FTXLA-NG/I CH-S12FTXLA-NG/O | 3,5 kW A++/A+++ | KL32840 | 249900
| CH-S18FTXLA-NG/I CH-S18FTXLA-NG/O | 5,2 kW A++/A+++ | KL01592 | 414900
SUPREME CONTINENTAL R32 fehér színben
| CH-S09FTXAM2S/I CH-S09FTXAM2S/O | 2,7 kW A+++/A+++ | KL01593 | 274900
ЕСО-FRESH – porszűrő, CH SMART-ION szűrő– új generációs technológia a levegő teljes tisztításához, I Feel funkció (távszabályzó hőm. érzékelés), GREEN-FIN anti korróziós védelem, LED kijelző, Öndiagnosztika, 8°C temperálás, Automata úraindítás, Wi-Fi, Prémium távvezérlő, I-Action inverter technológia, Intelligens leolvasztás | CH-S12FTXAM2S/I CH-S12FTXAM2S/O | 3,5 kW A+++/A+++ | KL01594 | 284900
| CH-S18FTXAM2S/I CH-S18FTXAM2S/O | 5,3 kW A++/A+++ | KL01595 | 414900
| CH-S24FTXAM2S/I CH-S24FTXAM2S/O | 7 kW A++/A+++ | KL01596 | 469900
SUPREME CONTINENTAL R32 fekete vagy ezüst színben
| CH-S09FTXAM2S/I CH-S09FTXAM2S/O | 2,7 kW A+++/A+++ | KL01597 | 289900
ЕСО-FRESH – porszűrő, CH SMART-ION szűrő– új generációs technológia a levegő teljes tisztításához, I Feel funkció (távszabályzó hőm. érzékelés), GREEN-FIN anti korróziós védelem, LED kijelző, Öndiagnosztika, Automata úraindítás, Wi-Fi, Prémium távvezérlő, I-Action inverter technológia, Intelligens leolvasztás | CH-S12FTXAM2S/I CH-S12FTXAM2S/O | 3,5 kW A+++/A+++ | KL01598 | 299900
| CH-S18FTXAM2S/I CH-S18FTXAM2S/O | 5,3 kW A++/A++ | KL01599 | 449900
| CH-S24FTXAM2S/I CH-S24FTXAM2S/O | 7 kW A+++/A+++ | KL01600 | 489900
Multi egységek
VERITAS multi oldalfali beltéri egység R32
| CHML-S09FTXQ wi-fi | 2,6 kW | KL01601 | 74900
ЕСО-FRESH – porszűrő, CH 7-SKY komplex, 7 filterből álló szűrőrendszer, GREEN-FIN anti korróziós védelem, I Feel funkció (távszabályzó hőm. érzékelés), X-FAN funkció: biztosítja a széles szögű hűtést, LED kijelző, Öndiagnosztika, Automata úraindítás, Éjszakai üzemmód, 8°C temperálás, Fagyvédelmi funkció - Intelligens leolvasztás, Wi-Fi, Időzítő, I-Action inverter technológia, Párátlanító funkció | CHML-S12FTXQ wi-fi | 3,5 kW | KL01602 | 79900
| CHML-S18FTXQ wi-fi | 5,0 kW | KL01603 | 99900
SUPREME multi oldalfali beltéri egység R32
| CHML-S09FTXAM2S-SC | 2,7 kW | KL01604 | 114900
ЕСО-FRESH – porszűrő, CH SMART-ION szűrő– új generációs technológia a levegő teljes tisztításához, Levehető, mosható előszűrő és előlap, GREEN-FIN anti korróziós védelem, LED kijelző, Öndiagnosztika, Automata úraindítás, Éjszakai üzemmód, Intelligens leolvasztás, Wi-Fi, 24 órás időzítés, I-Action inverter technológia | CHML-S12FTXAM2S-SC | 3,5 kW | KL01605 | 119900
| CHML-S18FTXAM2S-SC | 5,3 kW | KL01606 | 139900
Multi légcsatornázható beltéri egység R32
| CHML-ID09RK | 2,5 kW | KL01607 | 154900
| CHML-ID12RK | 3,5 kW | KL01608 | 159900
| CHML-ID18RK | 5 kW | KL01609 | 194900
| CHML-ID24RK | 7,1 kW | KL01610 | 209900
Multi konzol beltéri egység R32
| CHML-IK09RK | 2,5 kW | KL01611 | 109900
| CHML-IK12RK | 3,5 kW | KL01612 | 114900
| CHML-IK18RK | 5,2 kW | KL01613 | 119900
Multi kazettás beltéri egység R32
| CHML-IC12RK | 3,5 kW | KL01614 | 194900
| CHML-IC18RK | 4,5 kW | KL01615 | 209900
| CHML-IC24RK | 7,1 kW | KL01616 | 249900
Multi kültéri egység R32
| CHML-U14RK2 (2 beltéri) | 4,1 kW | KL01617 | 339900
| CHML-U18RK2 (2 beltéri) | 5,2 kW | KL01618 | 355900
| CHML-U21RK3 (3 beltéri) | 6,1 kW | KL01619 | 439900
| CHML-U24RK3 (3 beltéri) | 7,1 kW | KL01620 | 489900
| CHML-U28RK4 (4 beltéri) | 8 kW | KL01621 | 544900
| CHML-U36RK4 (4 beltéri) | 10,5 kW | KL01622 | 699900
| CHML-U42RK5 (5 beltéri) | 12,0 kW | KL01623 | 749900

## Daikin
7627 Pécs, Vadász utca 83. földszint 1 rendeles@ceklima.hu +36 20 382 2998 H-P: 8-16 Szo: 8-12
Kép Leírás | Típus Kivitel | Teljesítmény Energiaosztály | Ceklima Cikkszám | Bruttó Web ár
Daikin Split klímák
Daikin Standard - a készlet erejéig
| FTXB25C + RXB25C | 2,5 kW A+/A+ | HT47787 | 209 899 Ft
Sík, stílusos első panel, amely könnyedén illeszkedik minden belső térbe, és könnyen tisztítható, Extra csendes működés akár 21 dBA értékig, Szezonális hatékonysági értékek: A+ hűtésben és fűtésben | FTXB50C + RXB50C | 5,5 kW A+/A+ | HT49426 | 420989.76
Daikin Sensira
| FTXF25C + RXF25C | 2,5 kW A++/A+ | KL46889 | 267800
A diszkrét, stílusos előlap tökéletesen illeszkedik a falba, minden belső dekorációhoz illik, Barátságos környezetet kiváló energiahatékonysági jellemzőkkel kombinálva, | FTXF35C + RXF35C | 3,3 kW A++/A+ | KL46594 | 285800
| FTXF50C + RXF50C | 5,0 kW A++/A+ | KL46890 | 454800
Daikin FTXC-C
| FTXC25C + RXC25C | 2,5 kW A++/A+ | KL44093 | 255800
24 órás időzítő, Meleg indítás (Hideg levegő elleni védelem), 1W készenléti energiafogyasztás, Éjszakai üzemmód, 8°C-os Temperálás (Fűtésben), Intelligens leolvasztás, Áramszünet memória, Párátlanítás | FTXC35C + RXC35C | 3,5 kW A++/A+ | KL43235 | 272800
| FTXC50C + RXC50C | 5,0 kW A++/A+ | KL47045 | 435800
Daikin Emura (Fehér)
| FTXJ20MW+RXJ20M | 2,3 kW A+++/A++ | KL42643 | 571 990 Ft
"Online szabályzó: egy alkalmazás segítségével helyi hálózaton vagy interneten keresztül bárhonnan szabályozhatja a berendezést és követheti az energiafogyasztást, Az ezüst allergén eltávolítása és a légtisztító szűrő visszatartja az olyan allergének 99%-át, mint por, atkák stb, A 3D légáram biztosítja, hogy a levegő elérje a helyiség legtávolabbi sarkait is, A több területet látó intelligens szem észleli az Ön jelenlétét, és védi Önt a közvetlen huzattól" | FTXJ25MW+RXJ25M | 2,4 kW A+++/A++ | KL42661 | 602 990 Ft
| FTXJ35MW+RXJ35M | 3,5 kW A++/A++ | KL72641 | 691 990 Ft
Daikin Emura (Ezüst)
| FTXJ20MS+RXJ20M | 2,3 kW A+++/A++ | KL42666 | 571 990 Ft
"Online szabályzó: egy alkalmazás segítségével helyi hálózaton vagy interneten keresztül bárhonnan szabályozhatja a berendezést és követheti az energiafogyasztást, Az ezüst allergén eltávolítása és a légtisztító szűrő visszatartja az olyan allergének 99%-át, mint por, atkák stb, A 3D légáram biztosítja, hogy a levegő elérje a helyiség legtávolabbi sarkait is, A több területet látó intelligens szem észleli az Ön jelenlétét, és védi Önt a közvetlen huzattól" | FTXJ25MS+RXJ25M | 2,5 kW A+++/A++ | KL42668 | 602 990 Ft
| FTXJ35MS+RXJ35M | 3,5 kW A++/A++ | KL42686 | 691 990 Ft
Daikin Multisplit klímák
Multi kültéri egységek
| 2MXM50M9 | 5,0 kW | KL91166 | 557 190 Ft
| 3MXM52N | 5,2 kW | KL82207 | 593 290 Ft
| 3MXM68N | 6,8 kW | KL83725 | 730 690 Ft
| 4MXM68N | 6,8 kW | KL83733 | 809 390 Ft
| 4MXM80N | 8,0 kW | KL91572 | 951 190 Ft
| 5MXM90N | 9,0 kW | KL94036 | 1 045 090 Ft
Multi beltéri egységek
| CTXM15N | 1,5 kW | KL101871 | 164 240 Ft
| FTXM25N | 2,5 kW | KL96902 | 179 090 Ft
| FTXM35N | 3,4 kW | KL94038 | 210 590 Ft
| FTXM42N | 4,2 kW | KL94204 | 253 090 Ft
| FTXM50N | 5,0 kW | KL94040 | 303 690 Ft
| FTXM60N | 6,0 kW | KL42687 | 398 590 Ft
| FTXM71N | 7,1 kW | KL42698 | 458 690 Ft

## Fisher
Kép Leírás | Típus Kivitel | Teljesítmény Energiaosztály | Ceklima Cikkszám | Bruttó Web ár
Fisher Split klímák
Fisher SUMMER
| FSAI-SU-94BE3 / FSOAI-SU-94BE3 | 2,6 kW A++/A+ | KL95717 | 188900
Wifi csatlakozás-OPCIÓ, Hideg-katalitikus szűrő, Növelt hatékonyságú porszűrő, Follow me funkció, Párátlanító üzemmód, Öntisztító funkció, 1 W fogyasztás stand-by állapotban, 8°C temperáló fűtés | FSAI-SU-124BE3 / FSOAI-SU-124BE3 | 3,5 kW A++/A+ | KL93989 | 199900
| FSAI-SU-184BE3 / FSOAIF-SU-184BE3 | 5,3 kW A++/A+ | KL95715 | 301899
| FSAI-SU-244BE3 / FSOIF-SU-244BE3 | 7,0 kW A++/A+ | KL38579 | 389990
Fisher COMFORT PLUS
| FSAI-CP-90BE3 / FOAI-CP-90BE3 | 2,7 kW A++/A+ | KL95781 | 216900
BEÉPÍTETT WIFI-vel, Cold Plasma iongenerátor, Blue Fin bevonatú hőcserélő, Follow me funkció, 8 °C temperáló fűtés, 4 irányú automatikus légterelés, tálcafűtés a kondenzátor alatt Fűtés -22 °C külső hőmérsékletig | FSAI-CP-120BE3 / FSOAI-CP-120BE3 | 3,5 kW A++/A+ | KL73412 | 227900
| FSAI-CP-180BE3 / FSOAI-CP-180BE3 | 5,2 kW A++/A+ | KL85529 | 336900
| FSAI-CP-240BE3 / FSOAI-CP-240BE3 | 7,0 kW A++/A+ | KL95783 | 422900
Fisher ART - DIZÁJN B: Black, G: Gold, S: Silver
| FSAIF-Art-92AE3 - B / G / S | 2,6 kW A++/A+ | B = KL43803 G = KL38705 S = KL43805 | 279990
Wifi csatlakozás-OPCIÓ Növelt hatékonyságú porszűrő, Follow me funkció, Párátlanító üzemmód, 4 irányú légterelés, Öntisztító funkció, 1 W fogyasztás stand-by állapotban, a 0-s sorozatú készülékekben Plasma szűrő, az 1-2-es sorozatban Ionizátor található G: Gold (iPhone arany), S: Silver (ezüst), vagy B: Black (antracit szürke) színekben | FSAIF-Art-122AE3 - B / G / S | 3,5 kW A++/A+ | B = KL95727 G = KL97670 S = KL96424 | 299989
| FSAIF-Art-181AE2 - B / G / S | 5.3 kW A++/A+ | B = KL96234 G = KL103147 S = KL103146 | 349990
Fisher NORDIC
| FSAIF-Nord-91AE3 | 2,64 kW A+++/A+++ | KL42384 | 304990
Wifi csatlakozás, Cold plasma ionizátor, Biofilter, NanoTiO2 szűrő, Beépített mozgásérzékelő, 4 irányú légterelés, Follow me funkció, erőteljes fűtő-, és hűtőmód, karterfűtés a kompresszoron és tálcafűtés a kondenzátor alatt, fűtés -30 °C, hűtés -25°C külső hőmérsékletig | FSAIF-Nord-121AE3 | 3,51 kW A+++/A+++ | KL42385 | 314990
Fisher Split opciók
Vezetékes távirányító FSAIF-ART-..0AE2 sorozathoz | KJR-12B-SET-ART0 |  | KL42701 | 29707
Wifi csatlakozási lehetőség Art sorozathoz csatlakoztatható | WIFI-USB-03 |  | HT96737 | 7990
Wifi csatlakozási lehetőség Nordic sorozathoz csatlakoztatható | WIFI-KIT-03 |  | 73617T | 7 620 Ft
Csepptálca fűtés készlet Fisher Summer ..4BE3 sorozathoz 80 W-os |  |  | KL00732 | 15991
Fisher Multisplit klímák
Multi kültéri egységek
| FS2MIF-143BE3 duo | 4,1 kW | KL43735 | 309990
| FS2MIF-183BE3 duo | 5,2 kW | KL00733 | 334990
| FS3MIF-213BE3 trio | 6,1 kW | HT103275 | 405990
| FS3MIF-243BE3 trio | 7,1 kW | KL43739 | 429990
| FS4MIF-283BE3 quatro | 8 kW | KL43742 | 459990
| FS4MIF-363BE3 quatro | 10,5 kW | 41192T | 584990
| FS5MIF-423BE3 pento | 12 kW | KL43745 | 679990
SUMMER Multi beltéri egységek
| FSAI-SU-94BE3 | 2,5 kW | KL103277 | 71998
Wifi csatlakozás-OPCIÓ, Hideg-katalitikus szűrő, Növelt hatékonyságú porszűrő, Follow me funkció, Párátlanító üzemmód, Öntisztító funkció "Csak BE3 típusú kültérivel szerelhető !!!" | FSAI-SU-124BE3 | 3,2 kW | KL103279 | 76570
| FSAI-SU-184BE3 | 4,6 kW | 41193T | 113146
| FSAI-SU-244BE3 | 6,16 kW | KL42705 | 155437
Fisher kazettás split
| FSKIF-122AE3-EU FSOIF-123AE3 | 3,5 kW | KL00734 | 399991
Beltéri méret: 840 x 840; Panel méret: 950 x 950 | FSKIF-185AE3-EU FSOIF-185AE3 | 5,3 kW | KL00735 | 499990
| FSKIF-244AE3 FSOIF-244AE3 | 7 kW | KL00736 | 559990
| FSKIF-363AE3 FSOIF-363AE3-3F | 10,5 kW | KL00737 | 899990
| FSKIF-482AE3 FSOIF-482AE3-3F | 14 kW | KL00738 | 1059990
| FSKIF-603AE3 FSOIF-603AE3-3F | 15,7 kW | KL00739 | 1199990
Fisher légcsatornázható split
Légcsatornázható R410a
| FSLIF-302AE2 FSOIF-301AE2 | 8,8 kW | KL00740 | 830950
Porszűrő, Blue Fin bevonatú hőcserélő, több lépcsőben állítható külső statikus nyomás, elektronikus expanziós szelep, infra távirányító-opcionális, kondenzvíz szivattyú-opcionális | FSLIF-363AE3 FSOIF-362AE2-3F | 10,5 kW | KL00741 | 1172707
Légcsatornázható R32
| FSLIF-122AE3 FSOIF-123AE3 | 3,5 kW | KL00742 | 399991
Porszűrő, Blue Fin bevonatú hőcserélő, több lépcsőben állítható külső statikus nyomás, elektronikus expanziós szelep, infra távirányító-opcionális, kondenzvíz szivattyú-opcionális | FSLIF-184AE3 FSOIF-185AE3 | 5,3 kW | KL00743 | 469990
| FSLIF-242AE3 FSOIF-244AE3 | 7 kW | KL00744 | 549990
| FSLIF-303AE3 FSOIF-302AE3 | 8,8 kW | KL00745 | 719989
| FSLIF-363AE3 FSOIF-363AE3-3F | 10,5 kW | KL00746 | 859990
| FSLIF-482AE3 FSOIF-483AE3-3F | 14 kW | KL00747 | 1059990
| FSLIF-603AE3 FSOIF-603AE3-3F | 15,2 kW | KL00748 | 1099990
Fisher parapet mennyezeti split
Parapet mennyezeti R32
| FSPIF-242AE3 FSOIF-244AE3 | 7 kW | KL00749 | 738367
Silver Ion szűrő, Zafir Blue bevonatú hőcserélő, Follow me funkció, 4 irányú automatikus légterelés, vezetékes távirányító-opcionális, Friss levegő bekötési lehetőség | FSPIF-363AE3 FSOI-363AE3-3F | 10,5 kW | KL00750 | 1136131
Parapet mennyezeti R410
| FSPIF-301AE2 FSOIF-301AE2 | 8,8 kW | KL00751 | 857239
Silver Ion szűrő, Zafir Blue bevonatú hőcserélő, Follow me funkció, 4 irányú automatikus légterelés, vezetékes távirányító-opcionális, Friss levegő bekötési lehetőség | FSPIF-362AE2 FSOIF-362AE2-3F 400V | 10,5 kW | KL00752 | 1136131
| FSPIF-601AE0 FSOIF-602AE0-3F 400V | 16 kW | KL00753 | 1348729
Fisher padlóra állítható split
| FSFIF-122AE3 FSOIF-123AE3 | 3,5 kW | KL00754 | 525769
Silver Ion szűrő, Zafir Blue bevonatú hőcserélő, Follow me funkció, automatikus légterelés, vezetékes távirányító-opcionális
Kiegészítők
Padlóra állítható készülékhez nem jó! | FI-WIFI-SMART PORT WF-60A1 Wifi Interface |  | KL33777 | 41137
Kazettás és parapet/menny-hez (heti programozhatóság) | KJR-120A vezetékes távirányító |  | KL00755 | 34279
Légcsatornázható FSLI-FSLIF-FSLMI-FSLMIF..-AE1-AE2 berendezésekhez | Cseppvíz szivattyú |  | KL00756 | 34279
Fisher légtisztító
UV-Protect légtisztító
| FKJ225F-A200 | 180 m3/h | KL00757 | 44910
4 fokozatú kompozitszűrő (előszűrő, Hepa szűrő, Aktívszénszűrő, Fotokatalitikus szűrő), Iongenerátor, UV lámpa, LED kijelző UV-Protect-200 típusban: szagérzékelő UV-Protect-350 típusban: por, hőmérséklet, páratartalom érzékelő, párásító funkció, LED + digitális kijelzés | FKJ420F-A350 | 400 m3/h | KL41414 | 89100
Szűrő UV-Protect légtisztítóhoz
| 4 fokozatú kompozitszűrő Fisher FKJ225F-A200-hoz |  | KL00758 | 8010
| 4 Fokozatú kompozitszűrő Fisher FKJ420F-A350-hez |  | KL00759 | 13410
Fisher párátlanító
| F-DRY202AE4-I | 20 liter / nap | PAR41199 | 54899
Wifi csatlakozás mindkét típusban! Digitális kijelzés, Páratartalom kijelzés, Szűrőtisztítási igény kijelzése, Időzítés, Porszűrő, Vízszintjelző, Folyamatos vízelvezetési lehetőség, Elpárologtató fagyvédelem, F-DRY202AE4-I típus ionizátorral ! | F-DRY301AE4 | 30 liter / nap | PAR41200 | 66900
Fisher Mobilklíma
Hűtő fűtő mobilklíma
| FPR-91DE4-R | 2,6 kW | KL43747 | 137119
3 funkció: hűtés / fűtés / párátlanítás! Kültéren is elhelyezhető, 3+1 ventilátor fokozat | FPR-121DE4-R | 3,5 kW | KL43752 | 154294
| FPR-141DE4-R | 4 kW | KL43753 | 189727
Csak hűtő mobilklíma
| FP-92DE4-R | 2,6 kW | KL43754 | 120004
Mobilklíma kiegészítők
fali átvezető adapter, záró sapkával (falra, gipszkartonra, ablakra) | Átvezető adapter |  | KL00760 | 9133
aktívszenes finom szűrő | Carbon filter |  | KL00761 | 7990
kétcsöves kialakítás esetén | Csatlakozó adapter |  | KL00762 | 9133
bajonettzáras csőcsatlakozó végződés | Csővég |  | KL00763 | 5704
infra távirányítóval | Komfort vezérlő-befúvó készlet |  | KL00764 | 36565
a levegő kivezető csőre | Lapos kifúvó csővégződés |  | KL00765 | 6847
csatlakozók nélkül | Levegőkivezető gégecső 3m-es |  | KL00766 | 13705
| Levegőkivezető készlet tolóablakhoz |  | KL00767 | 10276
| Ablak szigetelő függöny |  | KL00768 | 10276
Kültéren lévő elhelyezéshez | Hideglevegő befúvó adaptor |  | KL00769 | 5704
Kiegészítő szett kétcsöves kialakításhoz FP-92DE4-R berendezésekhez | Fisher double duct kit |  | KL00770 | 20563
Kiegészítő szett kétcsöves kialakításhoz FPR91-121-141DE4-R berendezésekhez | Fisher double duct kit |  | KL00771 | 20563
Fisher ablakklíma (csak hűtő)
| FWI-90BE-R | 2,7 kW | KL31732 | 153151
| FWI-120BE-R | 3,65 kW | KL00772 | 171439

## Fujitsu
Kép Leírás | Típus Kivitel | Teljesítmény Energiaosztály | Ceklima Cikkszám | Bruttó Web ár
Fujitsu Split klímák
Fujitsu Eco
| ASYG 07 KPCA AOYG 07 KPCA | 2,0 kW A++/A+ | KL32498 | 249163
Wifi csatlakozás-OPCIÓ (USB-s), 10 év garancia *, szupercsendes ventilátorfokozat, gazdaságos üzemmód, éjszakai-, párátlanító-, Turbó üzemmód, időzítés, 2 irányú automatikus légterelés | ASYG 09 KPCA AOYG 09 KPCA | 2,5 kW A++/A+ | KL95749 | 252592
| ASYG 12 KPCA AOYG 12 KPCA | 3,4 kW A++/A+ | KL96038 | 269737
| Wifi opció: UTY-TFSXF2 |  | KL32501 | 25135
Fujitsu Eco nagy helyiségekbe
| ASYG 18 KLCA AOYG 18 KLTA | 5,2 kW A++/A+ | KL00508 | 545200
10 év garancia *, szupercsendes ventilátorfokozat, gazdaságos üzemmód, éjszakai-,párátlanító-, Turbó üzemmód, időzítés, 2 irányú automatikus légterelés | ASYG 24 KLCA AOYG 24 KLTA | 7,1 kW A++/A+ | KL00509 | 673216
Fujitsu Standard
| ASYG 07 LMCE AOYG 07 LMCE | 2,0 kW A++/A+ | KL38699 | 270880
Wifi csatlakozás-OPCIÓ 10 év garancia *, szupercsendes ventilátorfokozat, gazdaságos- éjszakai-, párátlanító-, Turbó üzemmód, időzítés, automatikus légterelés fel-le, 10 °C-os fűtés temperálás, negatív-ion szagtalanító szűrő, Polyphenol Apple-catechin szűrő | ASYG 09 LMCE AOYG 09 LMCE | 2,5 kW A++/A+ | KL97279 | 308599
| ASYG 12 LMCE AOYG 12 LMCE | 3,4 kW A++/A+ | KL96041 | 356605
| ASYG 14 LMCE AOYG 14 LMCE | 4,0 kW A++/A+ | KL105328 | 448045
Fujitsu Stanard nagy helyiségekbe
| ASYG 18 LFCA AOYG 18 LFC | 5,2 kW A++/A+ | KL00510 | 605779
Wifi csatlakozás-OPCIÓ 10 év garancia *, szupercsendes ventilátorfokozat, gazdaságos- éjszakai-, párátlanító-, időzítés, 4 irányú légterelés 10 °C-os fűtés temperálás, negatív-ion szagtalanító szűrő, Polyphenol Apple-catechin szűrő | ASYG 24 LFCC AOYG 24 LFCC | 7,1 kW A++/A | KL72875 | 747511
| ASYG 30 LFCA AOYG 30 LFT | 8 kW A+/A | KL00511 | 938392
Fujitsu Stanard szerver helyiségekbe
| ASYG 30 LMTA AOYG 30 LMTA | 8 kW A++/A+ | KL00512 | 1013830
Wifi csatlakozás-OPCIÓ LMCE funkciók + mozgásérzékelő, 4 irányú légterelés, szerver klíma funkció | ASYG 36 LMTA AOYG 36 LMTA | 9,4 kW A+/A+ | HT91338 | 1116700
Fujitsu Standard
| ASYG18KMTA AOYG18KMTA | 5,2 kW A++/A+ | KL00513 | 606922
Wifi csatlakozás-OPCIÓ, ASYG07-14KMTB-hez LAN (UTY-TFSXW1, 10 év garancia *, szupercsendes ventilátorfokozat (20dB(A)), gazdaságos-, éjszakai-, párátlanító-, Turbó üzemmód, időzítés, automatikus légterelés fel-le, 10°C-os fűtés temperálás | ASYG24KMTA AOYG24KMTA | 7,1 kW A++/A+ | KL00514 | 747511
| Wifi opció: UTY-TFSXF2 |  | KL32501 | 25135
Fujitsu Standard 2020
| ASYG07KMCC AOYG07KMCC | 2 kW A++/A+ | KL00515 | 270880
Wifi csatlakozás-OPCIÓ, ASYG07-14KMCC-hez LAN (UTY-TFSXW1), 10 év garancia *, szupercsendes ventilátorfokozat (20dB(A)), gazdaságos-, éjszakai-, párátlanító-, Turbó üzemmód, időzítés, automatikus légterelés fel-le, 10°C-os fűtés temperálás | ASYG09KMCC AOYG09KMCC | 2,5 kW A++/A+ | KL00516 | 308599
| ASYG12KMCC AOYG12KMCC | 3,4 kW A++/A+ | KL00517 | 356605
| ASYG14KMCC AOYG14KMCC | 4,2 kW A++/A+ | KL00518 | 448045
Fujitsu Design 2020 KETA - Pearl white X White; KETAB - Silver X Dark gray
| ASYG07KETA ASYG07KETA | 2,0 kW A++/A+ | KL00519 | 310885
Elegáns burkolat, a textúra fényhatásra változik, Wifi csatlakozás-OPCIÓ (USB-s), 10 év garancia*, A++/A+ hatékonyság, szupercsendes ventilátorfokozat, gazdaságos-, éjszakai-, párátlanító-, Turbó üzemmód, időzítés, 2 irányú automatikus légterelés, penészálló bevonatú porszűrő, negatív-ion szagtalanító szűrő, Polyphenol Apple-catechin légtisztító szűrő, 10 C fűtés temperálás, heti programozású távirányító | ASYG07KETAB AOYG07KETA | 2,0 kW A++/A+ | KL00520 | 313171
| ASYG09KETA AOYG09KETA | 2,5 kW A++/A+ | KL43602 | 355462
| ASYG09KETAB AOYG09KETA | 2,5 kW A++/A+ | KL00521 | 357748
| ASYG12KETA AOYG12KETA | 3,4 kW A++/A+ | KL43325 | 410326
| ASYG12KETAB AOYG12KETA | 3,4 kW A++/A+ | KL00522 | 412612
| ASYG14KETA AOYG14KETA | 4,2 kW A++/A+ | KL00523 | 514339
| ASYG14KETAB AOYG14KETA | 4,2 kW A++/A+ | KL00524 | 518911
| Wifi opció: UTY-TFSXF2 |  | KL32501 | 25135
Fujitsu Slim Design
| ASYG-07LUCA AOYG-07LUCA | 2 kW A++/A+ | KL00525 | 324601
Wifi csatlakozás-OPCIÓ Fényes fehér színű, lapos kialakítás, automatikusan nyíló előlap, 10 év gar.*, szupercsendes ventilátor- fokozat, gazdaságos-, éjszakai- párátlanító-, Turbó üzemmód, időzítés, penészálló bevonatú porszűrő, negatív-ion szagatalanító szűrő, Polyphenol Apple-catechin légtisztító szűrő, 10 °C fűtés temperálás, heti programozású távirányító, Red dot, IF és Good design díjas | ASYG-09LUCA AOYG-09LUCB | 2,5 kW A++/A+ | KL00526 | 371464
| ASYG-12LUCA AOYG-12LUC | 3,5 kW A++/A+ | KL00527 | 427471
| ASYG-14LUCA AOYG-14LUC | 4,2 kW A++/A+ | KL00528 | 515482
Fujitsu Slim Design and Powerfull Heating
| ASYG-09LTCA AOYG-09LTC | 2,5 kW A+++/A++ | KL00529 | 426328
Wifi csatlakozás-OPCIÓ LAN (UTY-TFSXW1), 10 év garancia *, szupercsendes vent.fokozat, gazdaságos-, éjszakai-, párátlanító-, Turbó üzemmód, időzítés, penészálló bevonatú porszűrő negatív-ion szagtalanító szűrő, 10 °C-os fűtés temperálás, negatív-ion szagtalanító szűrő, Polyphenol Apple-catechin szűrő, Mozgás- érzékelő szenzor az energiatakarékos üzemmódhoz Heti programozású távirányító | ASYG-12LTCA AOYG-12LTC | 3,5 kW A+++/A++ | KL00530 | 489193
Fujitsu Design
| ASYG 07 KGTB AOYG 07 KGCA | 2,0 kW A+++/A+++ | KL00531 | 382894
Wifi csatlakozás-OPCIÓ 10 év garancia *, szupercsendes vent.fokozat, gazdaságos-, éjszakai-, párátlanító-, Turbó üzemmód, időzítés, penészálló bevonatú porszűrő, negatív-ion szagtalanító szűrő, 10 °C-os fűtés temperálás, negatív-ion szagtalanító szűrő, Polyphenol Apple-catechin szűrő, Mozgás- érzékelő szenzor az energiatakarékos üzemmódhoz, Heti programozású távirányító | ASYG 09 KGTB AOYG 09 KGCA | 2,5 kW A+++/A+++ | KL00532 | 408040
| ASYG 12 KGTB AOYG 12 KGCA | 3,4 kW A+++/A+++ | KL00533 | 473191
| ASYG 14 KGTB AOYG 14 KGCA | 4,2 kW A++/A+ | KL00534 | 581776
Fujitsu Nocria X
| ASYG09KXCA AOYG09KXCA | 2,5 kW A+++/A+++ | KL00535 | 828664
Beépített wifi-vel plazma szűrő, automatikus szűrőtisztító rendszer, komfort fokozó légvető ventilátorok, mozgásérzékelő szenzor | ASYG12KXCA AOYG12KXCA | 3,4 kW A+++/A+++ | KL00536 | 914389
Fujitsu parapet berendezések
Fujitsu Eco parapet mennyezeti split - R32
| ABYG 18 KRTA AOYG 18 KATA | 5,2 kW | KL01140 | 684646
Szupercsendes ventilátorfokozat, gazdaságos-, éjszakai-, párátlanító- üzemmód, négyirányú automatikus légterelés jobbra-balra, fel-le, penészálló bevonatú szűrő, szűrőtisztítási igény kijelzése, 8 kW fölött: frisslevegú csatlakozási lehetőség, beépített cseppvízszivattyú-opció | ABYG 22 KRTA AOYG 22 KATA | 6,0 kW | KL01141 | 800089
| ABYG 24 KRTA AOYG 24 KATA | 6,8 kW | KL01142 | 925819
| ABYG 30 KRTA AOYG 30 KATA | 8,5 kW | KL01143 | 1085839
| ABYG 36 KRTA AOYG 36 KATA | 9,5 kW | KL01144 | 1324726
| ABYG 45 KRTA AOYG 45 KATA | 12,1 kW | KL01145 | 1517893
| ABYG 36 KRTA AOYG 36 KQTA | 9,5 kW | KL01146 | 1360159
| ABYG 45 KRTA AOYG 45 KQTA | 12,1 kW | KL01147 | 1561327
Fujitsu Standard parapet mennyezeti split - R32
| ABYG18KRTA AOYG18KBTB | 5,2 kW | KL01148 | 773811
Szupercsendes ventilátorfokozat, gazdaságos-, éjszakai-, párátlanító üzemmód, négyirányú automatikus légterelés jobbra-balra, fel-le, penészálló bevonatú szűrő, szűrőtisztítási igény kijelzése, 8 kW fölött: frisslevegő csatlakozási lehetőség, beépített cseppvízszivattyú-opció. Különbség az ECO sorozathoz képest: hosszabb csövezhetőség, csendesebb kültéri, energia-hatékonyabb | ABYG22KRTA AOYG22KBTB | 6,0 kW | KL01149 | 912114
| ABYG24KRTA AOYG24KBTB | 6,8 kW | KL01150 | 1058418
| ABYG30KRTA AOYG36KBTB | 8,5 kW | KL01151 | 1232154
| ABYG36KRTA ABYG36KBTB | 9,5 kW | KL01152 | 1506474
| ABYG45KRTA AOYG45KBTB | 12,1 kW | KL01153 | 1728216
| ABYG36KRTA ABYG36KRTA | 9,5 kW | KL01154 | 1549908
| ABYG45KRTA AOYG45KRTA | 12,1 kW | KL01155 | 1778508
| ABYG54KRTA AOYG54KRTA | 13,4 kW | KL01156 | 2020824
Fujitsu parapet mennyezeti split - R410a
| ABYG 18 LVTB AOYG 18 LALL | 5,2 kW | KL00537 | 712078
R410A hűtóközeg, szupercsendes ventilátorfokozat, gazdaságos-, éjszakai-, párátlanító- üzemmód, négyirányú automatikus légterelés jobbra-balra, fel-le, penészálló bevonatú szűrő, szűrőtisztítási igény kijelzése, 8 kW fölött: frisslevegú csatlakozási lehetőség, beépített cseppvízszivattyú-opció | ABYG 24 LVTA AOYG 24 LALA | 6,8 kW | KL00538 | 844666
| ABYG 30 LRTE AOYG 30 LETL | 8,5 kW | KL00539 | 1137274
| ABYG 36 LRTE AOYG 36 LETL | 10,0 kW | KL00540 | 1392163
| ABYG 36 LRTA AOYG 36 LATT | 10,0 kW | KL00541 | 1548754
| ABYG 45 LRTA AOYG 45 LETL | 12,1 kW | KL00542 | 1544182
| ABYG 45 LRTA AOYG 45 LATT | 12,5 kW | KL00543 | 1692772
| ABYG 54 LRTA AOYG 54 LATT | 14,0 kW | KL00544 | 1924801
| UTR-DPB24T Cseppvízszivattyú | Csak mennnyezeti tipusokhoz | KL00545 | 65140
Fujitsu padlóra állítható berendezések - R410a
| AGYG 09 LVCA AOYG 09 LVCA | 2,60 kW | KL00546 | 485764
szupercsendes ventilátorfokozat, gazdaságos-, éjszakai- párátlanító- üzemmód, automatikus légterelés fel-le, penészálló bevonatú szűrő, negatív-ion szagtalanító szűrő, Polyphenol Apple-catechin légtisztító szűrő, szűrőtisztítási igény kijelzése | AGYG 12 LVCA AOYG 12 LVCA | 3,50 kW | KL00547 | 569203
| AGYG 14 LVCA AOYG 14 LVLA | 4,20 kW | KL00548 | 654928
Fujitsu kazettás split
Fujitsu Eco kazettás split - R32
| AUXG 09 KVLA AOYG 09 KATA | 2,5 kW | KL01157 | 674359
Szupercsendes ventilátorfokozat, gazdaságos-, éjszakai-, párátlanító- üzemmód, automatikus légterelés, penészálló bevonatú szűrő, hosszú élettartamú szűrő, szűrőtisztítási igény kijelzése Opcionális távirányítók: UTY-LNTY; UTY-RNRYZ3; UTY-RLRY; UTY-RVNYM; UTY-RNNYM; UTY-RSRY; UTY-RHRY; UTY-RSNYM | AUXG 12 KVLA AOYG 12 KATA | 3,5 kW | KL01158 | 708649
| AUXG 14 KVLA AOYG 14 KATA | 4,3 kW | KL01159 | 754369
| AUXG 18 KVLA AOYG 18 KATA | 5,2 kW | KL01160 | 788659
| AUXG 22 KVLA AOYG 22 KATA | 6,0 kW | KL01161 | 902959
| AUXG 24 KVLA AOYG 24 KATA | 6,8 kW | KL01162 | 1017259
| AUXG 18 KRLB AOYG 18 KATA | 5,2 kW | KL01163 | 845809
| AUXG 22 KRLB AOYG 22 KATA | 6,0 kW | KL01164 | 960109
| AUXG 24 KRLB AOYG 24 KATA | 6,8 kW | KL01165 | 1062979
| AUXG 30 KRLB AOYG 30 KATA | 8,5 kW | KL01166 | 1165849
| AUXG 36 KRLB AOYG 36 KATA | 9,5 kW | KL01167 | 1371589
| AUXG 45 KRLB AOYG 45 KATA | 12,1 kW | KL01168 | 1543039
| AUXG 54 KRLB AOYG 54 KATA | 13,4 kW | KL01169 | 1714489
| AUXG 36 KRLB AOYG 36 KQTA | 9,5 kW | KL01170 | 1405879
| AUXG 45 KRLB AOYG 45 KQTA | 12,1 kW | KL01171 | 1588759
| AUXG 54 KRLB AOYG 54 KQTA | 13,4 kW | KL01172 | 1760209
Fujitsu Standard kazettás split - R32
| AUXG 09 KVLA AOYG 09 KBTB | 2,5 kW | KL00549 | 744082
R32 hűtőközeg, szupercsendes ventilátorfokozat, gazdaságos-, éjszakai-, párátlanító- üzemmód, automatikus légterelés, penészálló bevonatú szűrő, hosszú élettartamú szűrő, szűrőtisztítási igény kijelzése, Euro méret, az ár az UTY-LNTY vezeték nélküli infra távirányítót tartalmazza. Ez cserélhető bármelyik opcionális távirányítóra értékegyeztetéssel! Opcionális távirányítók: UTY-LNTY; UTY-RNRYZ3; UTY-RLRY; UTY-RVNYM; UTY-RNNYM; UTY-RSRY; UTY-RHRY; UTY-RSNYM (árakat lásd a lap alján) | AUXG 12 KVLA AOYG 12 KBTB | 3,5 kW | KL00550 | 781801
| AUXG 14 KVLA AOYG 14 KBTB | 4,3 kW | KL00551 | 838951
| AUXG 18 KVLA AOYG 18 KBTB | 5,2 kW | KL00552 | 880099
| AUXG 22 KVLA AOYG 22 KBTB | 6,0 kW | KL00553 | 1013830
| AUXG 24 KVLA AOYG 24 KBTB | 6,8 kW | KL00554 | 1146418
| AUXG 18 KRLB AOYG 18 KBTB | 5,2 kW | KL00555 | 934963
R32 hűtőközeg, szupercsendes ventilátorfokozat, gazdaságos-, éjszakai-, párátlanító- üzemmód, automatikus légterelés, penészálló bevonatú szűrő, hosszú élettartamú szűrő, szűrőtisztítási igény kijelzése, 840x840mm méret, az ár az UTY-RNRYZ3 vezeték nélküli infra távirányítót tartalmazza. Ez cserélhető bármelyik opcionális távirányítóra értékegyeztetéssel! Opcionális távirányítók: UTY-LNTY; UTY-RNRYZ3; UTY-RLRY; UTY-RVNYM; UTY-RNNYM; UTY-RSRY; UTY-RHRY; UTY-RSNYM (árakat lásd a lap alján) | AUXG 22 KRLB AOYG 22 KBTB | 6,0 kW | KL00556 | 1068694
| AUXG 24 KRLB AOYG 24 KBTB | 6,8 kW | KL00557 | 1201282
| AUXG 30 KRLB AOYG 30 KBTB | 8,5 kW | KL00558 | 1311010
| AUXG 36 KRLB AOYG 36 KBTB | 9,5 kW | KL00559 | 1548754
| AUXG 45 KRLB AOYG 45 KBTB | 12,1 kW | KL00560 | 1748779
| AUXG 54 KRLB AOYG 54 KBTB | 13,4 kW | KL00561 | 1943089
| AUXG 36 KRLB AOYG 36 KRTA | 9,5 kW | KL01173 | 1592188
| AUXG 45 KRLB AOYG 45 KRTA | 12,1 kW | KL01174 | 1800214
| AUXG 54 KRLB AOYG 54 KRTA | 13,4 kW | KL01175 | 2002525
Fujitsu kazettás split - R410a
| AUYG 12 LVLB AOYG 12 LALL Euro méret | 3,5 kW | KL00562 | 718936
R410A hűtőközeg, szupercsendes ventilátorfokozat, gazdaságos-, éjszakai-, párátlanító- üzemmód, automatikus légterelés, penészálló bevonatú szűrő, hosszú élettartamú szűrő, szűrőtisztítási igény kijelzése | AUYG 14 LVLB AOYG 14 LALL Euro méret | 4,3 kW | KL00563 | 776086
| AUYG 18 LVLB AOYG 18 LBCB Euro méret | 5,2 kW | KL00564 | 800089
| AUXG 18 LRLB+UTG-UKYA-W AOYG 18 LBCA 1 fázisú | 5,2 kW | KL00565 | 889243
| AUYG 24 LVLA AOYG 24 LBCB Euro méret | 6,8 kW | KL00566 | 920104
| AUXG 24 LRLB+UTG-UKYA-W AOYG 24 LBCA 1 fázisú | 6,8 kW | KL00567 | 1114414
| AUYG 30 LRLE AOYG 30 LETL | 8,5 kW | KL00568 | 1133845
| AUXG 30 LRLB+UTG-UKYA-W AOYG 30 LBTA 1 fázisú | 8,5 kW | KL00569 | 1244716
| AUYG 36 LRLE AOYG 36 LETL | 10,0 kW | KL00570 | 1386448
| AUYG 36 LRLA AOYG 36 LATT 3 fázisú | 10,0 kW | KL00571 | 1546468
| AUXG 36 LRLB+UTG-UKYA-W AOYG 36 LBTA 1 fázisú | 9,5 kW | KL00572 | 1469887
| AUYG 45 LRLA AOYG 45 LETL | 12,5 kW | KL00573 | 1564756
| AUYG 45 LRLA AOYG 45 LATT 3 fázisú | 12,5 kW | KL00574 | 1713346
| AUXG 45 LRLB+UTG-UKYA-W AOYG 45 LBTA 1 fázisú | 12,5 kW | KL00575 | 1658482
| AUYG 54 LRLA AOYG 54 LETL | 13,3 kW | KL00576 | 1564756
| AUYG 54 LRLA AOYG 54 LATT 3 fázisú | 14,0 kW | KL00577 | 1940803
| AUXG 54 LRLB+UTG-UKYA-W AOYG 54 LBTA 1 fázisú | 13,3 kW | KL00578 | 1843648
EURO méret (AUYG 09-12-14-18-24LV -hez) | UTZ-VXAA Frisslevegő készlet |  | KL00579 | 101716
(AUYG 30-36-45-54 LR-hez) | UTZ-VXGA Frisslevegő készlet |  | KL00580 | 126862
Fujitsu légcsatornázható berendezések
Fujitsu Eco légcsatornázható split - R32
| ARXG 09 KLLAP AOYG 09 KATA | 2,5 kW | KL01176 | 571489
Szupercsendes ventilátorfokozat, gazdaságos-, éjszakai-, párátlanító- üzemmód, penészálló bevonatú szűrő, szűrőtisztítási igény kijelzése Opcionális távirányítók: UTY-RNRYZ3; UTY-RLRY; UTY-RVNYM; UTY-RNNYM; UTY-RSRY; UTY-RHRY; UTY-RSNYM | ARXG 12 KLLAP AOYG 12 KATA | 3,5 kW | KL01177 | 635497
| ARXG 14 KLLAP AOYG 14 KATA | 4,3 kW | KL01178 | 681217
| ARXG 18 KLLAP AOYG 18 KATA | 5,2 kW | KL01179 | 772657
| ARXG 22 KMLA AOYG 22 KATA | 6,0 kW | KL01180 | 777229
| ARXG 24 KMLA AOYG 24 KATA | 6,8 kW | KL01181 | 922390
| ARXG 30 KMLA AOYG 30 KATA | 8,5 kW | KL01182 | 1048120
| ARXG 36 KMLA AOYG 36 KATA | 9,5 kW | KL01183 | 1293865
| ARXG 45 KMLA AOYG 45 KATA | 12,1 kW | KL01184 | 1567042
| ARXG 36 KMLA AOYG 36 KQTA | 9,5 kW | KL01185 | 1330441
| ARXG 45 KMLA AOYG 45 KQTA | 12,1 kW | KL01186 | 1564756
Fujititsu Standard légcsatornázható split - R32
| ARXG 09 KLLAP AOYG 09 KBTB | 2,5 kW | KL00581 | 645784
R32 hűtőközeg, szupercsendes ventilátorfokozat, gazdaságos-, éjszakai-, párátlanító- üzemmód, penészálló bevonatú szűrő, szűrőtisztítási igény kijelzése. Opcionális távirányítók: UTY-RNRYZ3; UTY-RLRY; UTY-RVNYM; UTY-RNNYM; UTY-RSRY; UTY-RHRY; UTY-RSNYM | ARXG 12 KLLAP AOYG 12 KBTB | 3,5 kW | KL00582 | 710935
| ARXG 14 KLLAP AOYG 14 KBTB | 4,3 kW | KL00583 | 764656
| ARXG 18 KLLAP AOYG 18 KBTB | 5,2 kW | KL00584 | 864097
| ARXG 12 KHTAP AOYG 12 KBTB | 3,5 kW | KL00585 | 788659
| ARXG 14 KHTAP AOYG 14 KBTB | 4,3 kW | KL00586 | 884671
| ARXG 18 KHTAP AOYG 18 KBTB | 5,2 kW | KL00587 | 964681
| ARXG 22 KHTAP AOYG 22 KBTB | 6,0 kW | KL00588 | 1096126
| ARXG 24 KHTAP AOYG 24 KBTB | 6,8 kW | KL00589 | 1227571
| ARXG 30 KHTAP AOYG 30 KBTB | 8,5 kW | KL00590 | 1320154
| ARXG 36 KHTAP AOYG 36 KBTB | 9,5 kW | KL00591 | 1627621
| ARXG 45 KHTAP AOYG 45 KBTB | 12,1 kW | KL00592 | 1831075
| ARXG 54 KHTAP AOYG 54 KBTB | 13,4 kW | KL00593 | 2025385
| ARXG 36 KHTAP AOYG 36 KRTA | 9,5 kW | KL01187 | 1671055
| ARXG 45 KHTAP AOYG 45 KRTA | 12,1 kW | KL01188 | 1882510
| ARXG 54 KHTAP AOYG 54 KRTA | 13,4 kW | KL01189 | 2084821
| ARXG 22 KMLA AOYG 22 KBTB | 6,0 kW | KL00594 | 875527
| ARXG 24 KMLA AOYG 24 KBTB | 6,8 kW | KL00595 | 1050406
| ARXG 30 KMLA AOYG 30 KBTB | 8,5 kW | KL00596 | 1186423
| ARXG 36 KMLA AOYG 36 KBTB | 9,5 kW | KL00597 | 1468744
| ARXG 45 KMLA AOYG 45 KBTB | 12,1 kW | KL00598 | 1775068
| ARXG 36 KMLA AOYG 36 KRTA | 9,5 kW | KL01190 | 1512178
| ARXG 45 KMLA AOYG 45 KRTA | 12,1 kW | KL01191 | 1776211
| ARXG 45 KHTA AOYG 45 KBTB | 12,1 kW | KL00599 | 1730491
| ARXG 54 KHTA AOYG 54 KBTB | 13,4 kW | KL00600 | 2040244
| ARXG 45 KHTA AOYG 45 KRTA | 12,1 kW | KL01192 | 1780783
| ARXG 54 KHTA AOYG 54 KRTA | 13,4 kW | KL01193 | 2098537
Fujitsu légcsatornázható split - R410A
| ARYG 12 LLTB AOYG 12 LALL | 3,5 kW | KL00601 | 617209
R410A hűtőközeg, szupercsendes ventilátorfokozat, gazdaságos-, éjszakai-, párátlanító- üzemmód, penészálló bevonatú szűrő, szűrőtisztítási igény kijelzése | ARYG 12 LHTBP AOYG 12 LBLA | 3,5 kW | KL00602 | 691504
| ARYG 12 LSLAP AOYG 12 LALL | 3,5 kW | KL00603 | 602350
| ARYG 14 LLTB AOYG 14 LALL | 4,3 kW | KL00604 | 672073
| ARYG 14 LHTBP AOYG 14 LBLA | 4,3 kW | KL00605 | 762370
| ARYG 14 LSLAP AOYG 14 LALL | 4,3 kW | KL00606 | 651499
| ARYG 18 LLTB AOYG 18 LBCB | 5,2 kW | KL00607 | 763513
| ARYG 18 LHTBP AOYG 18 LBCA | 5,2 kW | KL00608 | 837808
| ARYG 18 LSLAP AOYG 18 LBCB | 5,2 kW | KL00609 | 745225
| ARYG 24 LMLA AOYG 24 LBCB | 6,8 kW | KL00610 | 1012687
| ARYG 24 LHTBP AOYG 24 LBCA | 6,8 kW | KL00611 | 1086982
| ARYG 30 LMLE AOYG 30 LETL | 8,5 kW | KL67583 | 1085839
| ARYG 30 LHTBP AOYG 30 LBTA | 8,5 kW | KL00612 | 1174993
| ARYG 36 LMLE AOYG 36 LETL | 9,4 kW | KL00613 | 1352158
| ARYG 36 LMLA AOYG 36 LATT | 10,0 kW | KL00614 | 1660768
| ARYG 36 LHTBP AOYG 36 LBTA | 9,4 kW | KL00615 | 1465315
| ARYG 45 LMLA AOYG 45 LETL | 12,1 kW | KL00616 | 1595617
| ARYG 45 LMLA AOYG 45 LATT | 12,5 kW | KL00617 | 1745350
| ARYG 45 LHTBP AOYG 45 LBTA | 12,1 kW | KL00620 | 1658482
| ARYG 54 LHTBP AOYG 54 LBTA | 13,4 kW | KL00623 | 1842505
| ARYG 60 LHTA AOYG 60 LATT | 15,0 kW | KL00624 | 2259700
| ARYG 72 LHTA AOYG 72 LRLA | 19,0 kW | KL92153 | 2631175
| ARYG 90 LHTA AOYG 90 LRLA | 22,0 kW | KL00625 | 2798053
Levegőszűrő ARYG24-30-36-45LM-hez | UTD-LF25NA |  | KL00626 | 52567
Levegőszűrő ARYG45-54LHTA-hoz | UTD-LF60KA |  | KL00627 | 59425
INVERTERES HŐSZIVATTYÚS MULTI KÉSZÜLÉKEK R32 hűtőközeggel
Standard sorozat beltéri egységek R32
| ASYG07KMTB | 2 kW | KL01194 | 114289
Wifi csatlakozás-OPCIÓ, 10 év garancia *, szupercsendes ventilátorfokozat (20dB(A)), gazdaságos-, éjszakai-, párátlanító-, Turbó üzemmód, időzítés, automatikus légterelés fel-le, 10°C-os fűtés temperálás | ASYG09KMTB | 2,5 kW | KL01195 | 129148
Csak R32-es multi kültérihez csatlakoztatható!!! | ASYG12KMTB | 3,5 kW | KL01196 | 148579
| ASYG14KMTB | 4 kW | KL01197 | 200014
Standard 2020 sorozat beltéri egységek R32, R410A
| ASYG07KMCC | 2 kW | 38826T | 110860
Wifi csatlakozás-OPCIÓ, 10 év garancia *, szupercsendes ventilátorfokozat (20dB(A)), gazdaságos-, éjszakai-, párátlanító-, Turbó üzemmód, időzítés, automatikus légterelés fel-le, 10°C-os fűtés temperálás | ASYG09KMCC | 2,5 kW | KL00628 | 125719
CSATLAKOZTATHATÓ:- AOYG.. KBTA2 R32-es duó kültérihez és R410a 3,4 és 5 beltéris AOYG.. LAT3, LAT4 és LBLA5 kültérikhez | ASYG12KMCC | 3,5 kW | KL00629 | 142864
| ASYG14KMCC | 4 kW | KL00630 | 194299
Design sorozat beltéri egység R32
| ASYG07KGTB | 2 kW | KL00631 | 165724
Wifi csatlakozás-OPCIÓ, 10 év garancia *, szupercsendes ventilátorfokozat (20dB(A)), gazdaságos-, éjszakai-, párátlanító-, Turbó üzemmód, időzítés, automatikus légterelés fel-le, 10°C-os fűtés temperálás | ASYG09KGTB | 2,5 kW | KL00632 | 177154
Csak R32-es multi kültérihez csatlakoztatható!!! | ASYG12KGTB | 3,5 kW | KL00633 | 205729
| ASYG14KGTB | 4 kW | KL00634 | 251449
Design 2020 sorozat beltéri egység KETA - Peal white X White; KETAB - Silver X Dark gray - R32
| ASYG07KETA | 2 kW | KL00635 | 131445
Elegáns burkolat, a textúra fényhatásra változik, Wifi csatlakozás-OPCIÓ (USB-s), 10 év garancia*, A++/A+ hatékonyság, szupercsendes ventilátorfokozat, gazdaságos-, éjszakai-, párátlanító-, Turbó üzemmód, időzítés, 2 irányú automatikus légterelés, penészálló bevonatú porszűrő, negatív-ion szagtalanító szűrő, Polyphenol Apple-catechin légtisztító szűrő, 10 C fűtés temperálás, heti programozású távirányító | ASYG07KETAB | 2 kW | KL00636 | 134874
Csak R32-es multi kültérihez csatlakoztatható!!! | ASYG09KETA | 2,5 kW | KL00637 | 147447
| ASYG09KETAB | 2,5 kW | KL00638 | 149733
| ASYG12KETA | 3,5 kW | KL00639 | 170307
| ASYG12KETAB | 3,5 kW | KL00640 | 172593
| ASYG14KETA | 4 kW | KL00641 | 225171
| ASYG14KETAB | 4 kW | KL00642 | 227457
Kazettás beltéri egységek R32
| AUXG07KVLA | 2 kW | KL00643 | 346318
R32 hűtőközeg, szupercsendes ventilátorfokozat, gazdaságos-, éjszakai-, párátlanító- üzemmód, automatikus légterelés, penészálló bevonatú szűrő, hosszú élettartamú szűrő, szűrőtisztítási igény kijelzése | AUXG09KVLA | 2,5 kW | KL00644 | 378322
| AUXG12KVLA | 3,5 kW | KL00645 | 392038
| AUXG14KVLA | 4 kW | KL00646 | 405754
Légcsatornázható (Slim) beltéri egységek R32
| ARXG07KSLAP | 2 kW | KL00647 | 246877
R32 hűtőközeg, szupercsendes ventilátorfokozat, gazdaságos-, éjszakai-, párátlanító- üzemmód, penészálló bevonatú szűrő, szűrőtisztítási igény kijelzése | ARXG09KSLAP | 2,5 kW | KL00648 | 256021
| ARXG12KSLAP | 3,5 kW | KL00649 | 293740
| ARXG14KSLAP | 4 kW | KL00650 | 308599
| ARXG07KLLAP | 2 kW | KL00651 | 259450
| ARXG09KLLAP | 2,5 kW | KL00652 | 270880
| ARXG12KLLAP | 3,5 kW | KL00653 | 308599
| ARXG14KLLAP | 4 kW | KL00654 | 320029
Kültéri egységek R32
| AOYG 14 KBTA2 (2 beltéri) | 4,0 kW | 38827T | 502909
| AOYG 18 KBTA2 (2 beltéri) | 5,0 kW | KL00655 | 542914
| AOYG18KBTA3 (3 beltéri) | 5,4 kW | KL01198 | 661786
| AOYG24KBTA3 (3 beltéri) | 6,8 kW | KL01199 | 756655
| AOYG30KBTA4 (4 beltéri) | 8,0 kW | KL01200 | 899530
| AOYG36KBTA5 (5 beltéri) | 9,5 kW | KL01201 | 1259575
INVERTERES HŐSZIVATTYÚS MULTI KÉSZÜLÉKEK (2-3-4-5-6 ill. 8 beltéri egységgel) R410A hűtőközeggel
COMPACT SOROZAT beltéri egységek
| ASYG07LMCE | 2,05 kW | KL43795 | 109717
10 év garancia *, szupercsendes ventilátorfokozat, gazdaságos- éjszakai-, párátlanító-, Turbó üzemmód, időzítés, automatikus légterelés fel-le, negatív-ion szagtalanító szűrő, Polyphenol Apple-catechin szűrő | ASYG09LMCE | 2,64 kW | KL103772 | 124576
| ASYG12LMCE | 3,52 kW | KL103774 | 142864
| ASYG14LMCE | 4,1 kW | KL43796 | 193156
| ASYG18LFCA | 5,27 kW | KL43798 | 284596
| ASYG24LFCC | 7,03 kW | KL105087 | 301741
SLIM DESIGN beltéri egységek
| ASYG07LUCA | 2,05 kW | KL43804 | 130291
Fényes fehér színű, lapos kialakítás, automatikusan nyíló előlap, 10 év gar. *, szupercsendes ventilátor fokozat, gazdaságos-, éjszakai- párátlanító-, Turbó üzemmód, időzítés, penészálló bevonatú porszűrő, negatív-ion szagt. szűrő, Polyphenol Apple-catechin légtisztító szűrő, 10 °C fűtés temperálás, heti programozású távirányító, Red dot, IF és Good design | ASYG09LUCA | 2,64 kW | KL43806 | 148579
| ASYG12LUCA | 3,52 kW | KL43808 | 171439
| ASYG14LUCA | 4,1 kW | KL97943 | 232018
Kazettás beltéri egységek
| AUYG07LVLA | 2,05 kW | KL00656 | 344032
szupercsendes ventilátorfokozat, gazdaságos-, éjszakai-, párátlanító-, üzemmód, időzítés, penészálló bevonatú porszűrő, szűrőtisztítási igény kijelzése | AUYG09LVLA | 2,64 kW | 57304T | 364606
| AUYG12LVLB | 3,52 kW | KL00657 | 411469
| AUYG14LVLB | 4,1 kW | KL00658 | 433186
| AUYG18LVLB | 5,27 kW | HT57302 | 385180
Légcsatornázható (Slim) beltéri egységek
| ARYG07LSLAP | 2 kW | KL00659 | 246877
szupercsendes ventilátorfokozat, beépített cseppvízszivattyú, vezetékes távirányító, infra távirányító - opció | ARYG09LSLAP | 2,5 kW | KL00660 | 256021
| ARYG12LSLAP | 3,5 kW | KL00661 | 293740
| ARYG14LSLAP | 4 kW | KL00662 | 308599
| ARYG18LSLAP | 5 kW | KL00663 | 354319
| ARYG07LLTA | 2,05 kW | KL00664 | 259450
| ARYG09LLTA | 2,64 kW | KL00665 | 270880
| ARYG12LLTB | 3,52 kW | KL00666 | 308599
| ARYG14LLTB | 4,1 kW | KL00667 | 325744
| ARYG18LLTB | 5,27 kW | KL00668 | 372607
Parapet/mennyezeti beltéri egységek
| ABYG14LVTA | 4 kW | KL00669 | 313171
szupercsendes ventilátorfokozat, gazdaságos-, éjszakai-, párátlanító-üzemmód, időzítés, penészálló bevonatú porszűrő, szűrőtisztítási igény kijelzése, négyirányú automatikus légterelés (fel-le, jobbra-balra) | ABYG18LVTB | 5,2 kW | KL00670 | 321172
Padlóra állítható beltéri egységek
| AGYG09LVCA | 2,64 kW | KL00671 | 243448
szupercsendes ventilátorfokozat, gazdaságos-, éjszakai-, párátlanító-üzemmód, időzítés, penészálló bevonatú porszűrő, negatív-ion szagtalanító szűrő, polyphenol apple-catechin légtisztító szűrő, szűrőtisztítási igény kijelzése, automatikus légterelés (fel-le) | AGYG12LVCA | 3,52 kW | KL00672 | 284596
| AGYG14LVCA | 4,1 kW | KL00673 | 328030
Kültéri egységek
| AOYG 14 LAC2 (2 beltéri) | 4,0 kW | KL00674 | 502909
| AOYG 18 LAC2 (2 beltéri) | 5,0 kW | KL00675 | 542914
| AOYG 18 LAT3 (3 beltéri) | 5,4 kW | KL00676 | 661786
| AOYG 24LAT3 (3 beltéri) | 6,8 kW | KL00677 | 756655
| AOYG 30 LAT4 (4 beltéri) | 8,0 kW | KL00678 | 899530
| AOYG 36 LBLA5 (5 beltéri) | 10,0 kW | KL00679 | 1259575
| AOYG 45 LBLA6 (6 beltéri) | 12,5 kW | KL00680 | 1593331
| AOYG 45 LBT8 (8 beltéri) | 14 kW | KL00681 | 1252717
Opciók a 8 beltéris rendszerhez (külön rendelhető tartozékok)
Osztó doboz 2 leágazással | UTP-PY02A |  | KL00682 | 165724
Osztó doboz 3 leágazással | UTP-PY03A |  | KL00683 | 182869
Leválasztó idom (separation tube) | UTP-SX248A |  | KL00684 | 28564
Központi szabályzó (home controller) | UTY-DMMYM |  | KL00685 | 147436
SZIMULTÁN MULTI INVERTERES HŐSZIVATTYÚS KÉSZÜLÉKEK - R32
Kazettás beltéri egységek
| AUXG18KVLA | 5 kW | KL01202 | 410326
| AUXG22KVLA | 6,5 kW | KL01203 | 414898
| AUXG24KVLA | 7 kW | KL01204 | 419470
Légcsatornázható beltéri egységek
| ARXG18KLLAP | 5 kW | KL01205 | 378322
| ARXG22KMLA | 6,5 kW | KL01206 | 268594
| ARXG24KMLA | 7 kW | KL01207 | 313171
Szimultán multi 3 fázisú inverteres kültéri egységek
| AOYG 36 KBTB duo | 9,5 kW | KL01208 | 829807
| AOYG 45 KBTB duo | 12,1 kW | KL01209 | 968110
| AOYG 54 KBTB duo, trio | 13,4 kW | KL01210 | 1105270
2-es osztóidom AOYG36KBTB és AOYG45KBTB-hez | UTP-SX236A |  | KL01211 | 29707
3-as osztóidom AOYG54KBTB-hez | UTP-SX354A |  | KL01212 | 29604
SZIMULTÁN MULTI INVERTERES HŐSZIVATTYÚS KÉSZÜLÉKEK - R410a
Kazettás beltéri egységek
| AUYG18LVLB | 5 kW | HT57302 | 385180
| AUYG22LVLA | 6,25 kW | KL00686 | 468619
| AUYG24LVLA | 7 kW | KL00687 | 457189
Légcsatornázható beltéri egységek
| ARYG18LLTB | 5 kW | KL00688 | 372607
| ARYG22LMLA | 6,25 kW | KL00689 | 378322
| ARYG24LMLA | 7 kW | KL00690 | 390895
Parapet/mennyezeti beltéri egységek
| ABYG18LVTB | 5 kW | KL01213 | 321172
| ABYG22LVTA | 6,25 kW | KL01214 | 326887
| ABYG24LVTA | 7 kW | KL01215 | 337174
Szimultán multi 3 fázisú inverteres kültéri egységek
| AOYG 36 LATT duo | 9,5 kW | KL00691 | 986398
| AOYG 45 LATT duo | 12,1 kW | KL00692 | 1070980
| AOYG 54 LATT duo, trio | 13,4 kW | KL00693 | 1249288
| AOYG 72 LRLA duo, trio | 19,0 kW | KL01216 | 1873366
| AOYG 90 LRLA duo, trio, quattro | 22,0 kW | KL01217 | 2057389
2-es osztóidom AOYG36LATT-hoz | UTP-SX236A |  | KL00694 | 29707
2-es osztóidom AOYG45 és 54LATT-hoz | UTP-SX254A |  | KL01218 | 29707
3-as osztóidom AOYG54LATT-hoz | UTP-SX354A |  | KL00695 | 29707
OPCIÓK SPLIT ÉS MULTISPLIT készülékekhez (külön rendelhető tartozékok)
Csatlakozó redundáns üzemhez ASYG 30 LMTA; ASYG 30/36 LMTA-hoz | UTY-XWNX |  | KL00696 | 13705
Univerzális WIFI szabályzó infra kommunikációval | IS-IR-WIFI-1 |  | KL00697 | 96001
Vezeték nélküli LAN interfész (WIFI) ASYG 09-12LTC, ASYG07-14LUCA, ASYG 07-14LMC, ASYG 30-36 LMTA esetén kommunikációs kártya is szükséges hozzá ASYG 18/30 LFCA és ASYG 24 LFCC | FJ-UTY-TFNXZ1 |  | KL00698 | 54853
KNX interfész | FJ-RC-KNX-1i |  | KL00699 | 126862
MODBUS interfész | FJ-RC-MBS-1 |  | KL00700 | 126862
WIFI ASYG 09/12 LTCA, ASYG 07-14 LUCA, ASYG 07-14 LMCE, ASYG 18/30 LFCA, ASYG 24 LFCC, ASYG 30/36 LMTA | FJ-RC-WIFI-1 |  | KL00701 | 126862
Vezeték nélküli LAN interfész (WIFI) ASYG 07-14 KMTA-hoz (R32); ASYG 07-14 KMTB-hez (R32); ASYG 07-14KMCC-hez (R32); ASYG 07-14 KGTA-hoz (R32); ASYG 07-14 KGTB-hez (R32) nem szükséges kommunikációs kártya | UTY-TFSXW1 |  | HT42719 | 55996
Vezeték nélküli LAN interfész (WIFI) ARXG… légcsatornás és AUXG… kazettás, R32 hűtőközeges beltérikhez | UTY-TFSXZ1 |  | KL00702 | 55996
Kommunikációs kártya ASYG 07-14 KGTA-hoz (R32) 2 vezetékes távirányítóhoz ASYG 07-14 KGTB-hez és ASYG 18/24 KMTA-hoz | UTY-TWRXZ2 |  | KL00703 | 49138
Kommunikációs kártya ASYG 09-12 LTCA; ASYG 07-14 LUCA; ASYG 07-14 KMTB; ASYG07-14 KGTB; ASYG 18-24KMTA | UTY-TWBXF2 |  | KL00705 | 61711
Kommunikációs kártya ASYG 07-14 LMC-hez | UTY-XCBXZ2 |  | KL00706 | 34279
Kommunikációs kártya ASYG 30/36 LMTA | UTY-XWRX |  | KL00707 | 13705
Kommunikációs kártya ASYG 30/36 LMTA | UTY-TWRX |  | KL00708 | 55996
Kommunikációs kártya ASYG 07-14 KGTB, ASYG 18/24 KMTA, ASYG 07-14 LMCE, ASYG 30/36 LMTA | UTY-XCSXZ2 |  | KL00709 | 47995
Csatlakozó beltéri egységhez kazettáshoz, parapet és mennyezetihez, ASYG18-tól ASYG 07-14 KGTB, ASYG 30/36 LMTA | UTY-XWZX |  | KL00710 | 12562
Csatlakozó beltéri egységhez légcsatornáshoz, kazettáshoz, mennyezetihez | UTD-ECS5A |  | KL00711 | 12562
Csatlakozó beltéri egységhez ASYG 18/30 LFCA, ASYG 24 LFCC | UTY-XWZXZ |  | KL00712 | 12562
Csatlakozó kültéri egységhez 3 fázisú kültéri egységekhez | UTY-XWZXZ2 |  | KL00713 | 12562
Csatlakozó kültéri egységhez AOYG45-54 LETL-hez és AOYG45LBT8-hoz | UTY-XWZXZ3 |  | KL00714 | 12562
Csatlakozó kültéri egységhez AOYG45LBT8-hoz és AOYA 72-90 LALT-hez | UTY-XWZXZ4 |  | KL00715 | 12562
Csatlakozó beltéri egységhez ASYG 9-12LTC-hoz, ASYG07-14LUCA-hoz, ASYG07-14LMC-hez ASYG 07-14 KMTB; ASYG 18/24 KMTA | UTY-XWZXZ5 |  | KL00716 | 12562
Vezetékes távszabályzó ASYG 07/09/12/14 KGTB és ASYG 18/24 KMTA és ASYG 30/36 LMTA | UTY-RNRYZ3 |  | KL00717 | 89143
Vezetékes távszabályzó ASYG 07/09/12/14 KGTB és ASYG 07/09/12/14 KETA és ASYG 18/24/30/36 KMTA R41A: ASYG 30/36 LMTA; kazettás, légcsatornás, mennyezeti/parapet | UTY-RCRYZ1 |  | KL01219 | 57139
Vezetékes távszabályzó ASYG 07/09/12/14 KGTB és ASYG 18/24 KMTA és ASYG 30/36 LMTA | UTY-RLRY |  | KL00718 | 49138
Vezetékes távszabályzó ASYG 07-14 KMTB, ASYG 09/12 LTCA, ASYG 07-14 LUCA, ASYG 07-14 LMCE, ASYG 18/30 LFCA, ASYG 24 LFCC, ASYG 30/36 LMTA | UTY-RVNYM |  | KL00719 | 61711
Vezetékes távszabályzó ASYG 07-14 KMTB, ASYG 09/12 LTCA, ASYG 07-14 LUCA, ASYG 07-14 LMCE, ASYG 18/30 LFCA, ASYG 24 LFCC, ASYG 30/36 LMTA | UTY-RNNYM |  | KL00720 | 55996
Egyszerű vezetékes távszabályzó ASYG 07-14 KGTB, ASYG 18/24 KMTA, ASYG 30/36 LMTA | UTY-RSRY |  | KL00721 | 49138
Egyszerű vezetékes távszabályzó ASYG 07-14 KGTB, ASYG 18/24 KMTA, ASYG 30/36 LMTA | UTY-RHRY |  | KL00722 | 49138
Egyszerű vezetékes távszabályzó ASYG 07-14 KMTB, ASYG 09/12 LTCA, ASYG 07-14 LUCA, ASYG 07-14 LMCE, ASYG 18/30 LFCA, ASYG 24 LFCC, ASYG 30/36 LMTA | UTY-RSNYM |  | KL00723 | 43423
Infra távirányító és vevő légcsatornás beltérihez | UTY-LBTYM |  | KL01220 | 79999
Infra távirányító és vevő légcsatornás beltérihez | UTY-LRHYM |  | KL01221 | 83428
DX kit - kültéri egységhez Monosplit és Waterstage kültérihez | UTY-XDZX |  | KL01222 | 282310
Modus konverter ASYG 07-14 KGTB, ASYG 07-14 KMTB, ASYG 18/24 KMTA, ASYG 30/36 LMTA | UTY-VMSX |  | KL00724 | 79999
KNX konverter ASYG 07-14 KGTB, ASYG 07-14 KMTB, ASYG 18/24 KMTA, ASYG 30/36 LMTA | UTY-VKSX |  | KL00725 | 74284
Külső I/O kapcsoló szabályzó ASYG 07-14 KGTB, ASYG 07-14 KMTB, ASYG 18/24 KMTA, ASYG 09/12 LTCA, ASYG 07-14 LUCA, ASYG 07-14 LMCE, ASYG 18/30 LFCA, ASYG 24 LFCC, ASYG 30/36 LMTA | UTY-TERX |  | KL00726 | 52567
Hálózati konverter VRF kommunikációs hálózatba kötéshez ASYG 07-14 KGTB, ASYG 07-14 KMTB, ASYG 18/24 KMTA, ASYG 09/12 LTCA, ASYG 07-14 LUCA, ASYG 07-14 LMCE, ASYG 18/30 LFCA, ASYG 24 LFCC, ASYG 30/36 LMTA | UTY-VTGX |  | KL00727 | 90286
Hálózati konverter VRF kommunikációs hálózatba kötéshez ASYG 07-14 KGTB, ASYG 07-14 KMTB, ASYG 18/24 KMTA, ASYG 09/12 LTCA, ASYG 07-14 LUCA, ASYG 07-14 LMCE, ASYG 18/30 LFCA, ASYG 24 LFCC, ASYG 30/36 LMTA | UTY-VTGXV |  | KL00728 | 134863
Motoros légrács légcsatornás beltérihez ARYG 12/14 LLTB és ARYG 12/14 LSLAP beltérikhez | UTD-GXTA-W |  | KL00729 | 57139
Motoros légrács légcsatornás beltérihez ARYG 18 LLTB és ARYG 18 LSLAP beltérikhez | UTD-GXTB-W |  | KL00730 | 61711
Fedél ASYG 30/36 LMTA | UTY-GXXB |  | KL00731 | 19420

## Gree
Kép Leírás | Típus Kivitel | Teljesítmény Energiaosztály | Ceklima Cikkszám | Bruttó Web ár
Gree Split klímák
Gree Lomo Plusz
| GWH09QB-K6DND6I | 2,6 kW A++/A+++ | KL72484 | 200300
R32, WI-FI, cold plasma, I-Feel, 8°C-os temperálás, -15°C-os fűtési működési tartomány | GWH12QB-K6DND6I | 3,2 kW A++/A+ | KL70776 | 210400
| GWH18QD-K6DND6B | 4,6 kW A++/A+ | KL71412 | 308200
Gree Comfort X
| GWH09ACC-K6DNA1F | 2,6 kW A++/A+ | KL72043 | 230700
R32, WI-FI, cold plasma, I-Feel, 8°C-os temperálás, téliesítés -20°C-os fűtési működési tartomány | GWH12ACC-K6DNA1F | 3,5 kW A++/A+ | KL72045 | 247200
| GWH18ACDXF-K6DNA1A | 5,2 kW A++/A+ | KL72047 | 357500
| GWH24ACE-K6DNA1A | 7,0 kW A++/A+ | KL72049 | 434900
Gree Amber Grey Silver
| GWH09YC-K6DNA2A | 2,7 kW A+++/A++ | KL104214 | 273400
R32, WI-FI, 3D légáram cold plasma, I-Feel 8°C-os temperálás, -22°C-os fűtési működési tartomány | GWH12YC-K6DNA2A | 3,5 kW A+++/A+ | KL104224 | 285900
| GWH18YD-K6DNA2A | 5,3 kW A++/A+ | KL104225 | 401500
| GWH24YE-K6DNA2A | 7,0 kW A++/A+ | KL104227 | 459900
Gree Dark X
| GWH09ACC-K6DNA1F | 2,6 kW A++/A+ | KL104238 | 248500
R32, Wi-Fi, cold plasma, I-Feel, 8°C-os temperálás, -22°C-os fűtési működési tartomány | GWH12ACC-K6DNA1F | 3,5 kW A++/A+ | KL104240 | 266100
| GWH18ACDXF-K6DNA1A | 5,2 kW A++/A+ | KL106681 | 373000
Gree Pulse
| GWH09AGA-K6DNA1A | 2,5 kW A++/A+ | KL41646 | 215700
WiFi, 3D légáram, cold plasma, I-Feel, 8°C-os temperálás, -15°C-os fűtési működési tartomány, 7 fokozatú ventilátor, könnyű szerelhetőség | GWH12AGB-K6DNA1A | 3,2 kW A++/A+ | KL40917 | 228500
| GWH18AGD-K6DNA1A | 4,6 kW A++/A+ | KL41647 | 332500
| GWH24AGD-K6DNA1A | 6,2 kW A++/A+ | KL41868 | 410800
Limitált szériás készülékek
Gree G-Tech
| GWH09AEC-K6DNA1A | 2,7 kW A++/A+ | KL104251 | 265600
R32, WI-FI, 3D légáram cold plasma, I-Feel 8°C-os temperálás, -22°C-os fűtési működési tartomány | GWH12AEC-K6DNA1A | 3,5 kW A++/A+ | KL104252 | 276700
Gree Amber Royal
| GWH09YD-S6DBA1A | 2,7 kW A+++/A++ | KL104256 | 343000
R32, WI-FI, 3D légáram cold plasma, I-Feel 8°C-os temperálás, extra -30°C-os fűtési működési tartomány | GWH12YD-S6DBA1A | 3,5 kW A+++/A+ | KL104257 | 355500
| GWH18YE-S6DBA1B | 5,3 kW A++/A+ | KL104260 | 405200
Gree U-Crown Silver
| GWH09UB-K6DNA4A | 2,7 kW A+++/A++ | KL104262 | 428900
R32, WI-FI, 3D légáram cold plasma, I-Feel 8°C-os temperálás, extra -30°C-os fűtési működési tartomány, extra csendes | GWH12UB-K6DNA4A | 3,5 kW A+++/A+ | KL104267 | 451100
| GWH18UC-K6DNA4A | 5,3 kW A++/A+ | KL104268 | 484700
Gree U-Crown Champagne ( Pezsgő színű )
| GWH09UB-K6DNA4A | 2,7 kW A+++/A++ | KL104304 | 441300
R32, WI-FI, 3D légáram cold plasma, I-Feel 8°C-os temperálás, extra -30°C-os fűtési működési tartomány, extra csendes | GWH12UB-K6DNA4A | 3,5 kW A+++/A+ | KL104306 | 463700
| GWH18UC-K6DNA4A | 5,3 kW A++/A+ | KL104307 | 487700
Gree Multi készülékek
Multi kültéri
| GWHD(14)NK6LO max 2 beltéri | 4,1 kW A++/A+ | KL83637 | 328600
| GWHD(18)NK6LO max 2 beltéri | 5,3 kW A++/A+ | KL82733 | 357400
| GWHD(24)NK6LO max 3 beltéri | 7,0 kW A++/A+ | KL82872 | 473400
| GWHD(28)NK6LO max 4 beltéri | 8,2 kW A++/A+ | KL84392 | 507300
| GWHD(36)NK6LO max 4 beltéri | 10,0 kW A++/A+ | KL73143 | 648900
| GWHD(42)NK6LO max 5 beltéri | 12,0 kW A++/A+ | KL85104 | 777000
| GWHD(56S)NM3DO max 9 beltéri (osztódobozos) | 16,0 kW A/A | HT46813 | 949800
Super Multi osztódoboz, „Y” elágazó idom
| FXB3A-K osztódoboz 3 beltérihez |  | KL104331 | 115200
| FXB5A-K osztódoboz 5 beltérihez |  | KL104333 | 144000
| FQ01A/A elágazó idom pár |  | HT92828 | 21000
Multi beltéri Lomo Plusz
| GWH07QB-K6DND6A/I | 2,2 kW | KL91073 | 71400
WI-FI, cold plasma, I-Feel, 8°C-os temperálás | GWH09QB-K6DND6I/I | 2,5 kW | KL91075 | 80400
| GWH12QB-K6DND6I/I | 3,2 kW | KL91077 | 88900
| GWH18QD-K6DND6B/I | 4,6 kW | KL91079 | 99100
Multi beltéri Pulse
| GWH07AGA-K6DNA1A/I | 2,35 kW | KL00772 | 78600
WiFi, 3D légáram, cold plasma, I-Feel, 8°C-os temperálás | GWH09AGA-K6DNA1A/I | 2,5 kW | KL00773 | 84700
| GWH12AGB-K6DNA1A/I | 3,2 kW | KL00774 | 93200
| GWH18AGD-K6DNA1A/I | 4,6 kW | KL00775 | 105400
| GWH24AGD-K6DNA1A/I | 6,2 kW | KL00776 | 117400
Multi beltéri Comfort X
| GWH09ACC-K6DNA1F/I | 2,6 kW | KL72104 | 90300
WI-FI, cold plasma, I-Feel, 8°C-os temperálás | GWH12ACC-K6DNA1F/I | 3,5 kW | KL73141 | 99100
| GWH18ACDXF-K6DNA1A/I | 5,2 kW | KL84394 | 111700
Multi beltéri U-Crown
| GWH09UB-K6DNA4A/I | 2,6 kW | KL63737 | 150200
WI-FI, cold plasma, I-Feel, 8°C-os temperálás, extra csendes | GWH12UB-K6DNA4A/I | 3,5 kW | KL63739 | 165300
| GWH18UC-K6DNA4A/I | 5,3 kW | KL63741 | 185300
Multi beltéri kazettás
| GKH(12)BB-K6DNA3A/I 650x650mm | 3,5 kW | HT26414 | 186300
| GKH(18)BB-K6DNA3A/I 650x650mm | 4,5 kW | HT19048 | 210100
| GKH(24)BC-K6DNA4A/I 950x950mm | 7,1 kW | HT54934 | 230000
Multi beltéri légcsatornás
| GFH(09)EA-K6DNA1B/I | 2,6 kW | HT92830 | 178200
Programozható, hibakód memória | GFH(12)EA-K6DNA1B/I | 3,5 kW | HT92832 | 191900
| GFH(18)EA-K6DNA1B/I | 5,0 kW | HT92834 | 222100
Multi beltéri parapet
| GTH(09)EA-K6DNA1A/I | 2,6 kW | KL00777 | 178000
Programozható, hibakód memória | GTH(12)EA-K6DNA1A/I | 3,5 kW | KL00778 | 192500
| GTH(18)CA-K6DNA1A/I | 4,5 kW | KL00779 | 222800
Multi beltéri konzol
| GEH(09)AA-K6DNA1E/I | 2,6 kW | HT92836 | 185600
WIFI, i-Feel, 8°C-os temperálás | GEH(12)AA-K6DNA1E/I | 3,5 kW | HT92838 | 200700
| GEH(18)AA-K6DNA1E/I | 5,3 kW | HT92840 | 234700
UM kazettás
| GUD35T/A-T 650x650mm | 3,5 kW A++/A+ | KL91260 | 470700
| GUD50T/A-T 650x650mm | 5,0 kW A++/A+ | KL92843 | 541000
| GUD71T/A-T 950x950mm | 7,1 kW A++/A+ | KL92845 | 635200
| GUD125T/A-T 950x950mm | 12,0 kW A+/A | KL92847 | 1016900
UM légcsatornás
| GUD35PS/A-T | 3,5 kW A++/A+ | KL92849 | 493200
Programozható, hibakód memória | GUD50PS/A-T | 5,0 kW A++/A+ | KL92851 | 528400
| GUD71PS/A-T | 7,0 kW A++/A+ | KL95742 | 612500
| GUD125PHS/A-T | 12,0 kW A++/A | KL92855 | 972900
| GUD160PHS/A-T | 16,0 kW A++/A | KL92857 | 1375800
UM Parapet
| GUD50ZD/A-T | 5,0 kW A++/A | KL83454 | 528400
Programozható, hibakód memória | GUD71ZD/A-T | 7,0 kW A++/A | 37997T | 627600
| GUD125ZD/A-T | 12,0 kW A++/A | KL92861 | 930200
Konzol
| GEH09AA-K6DNA1F | 2,6 kW A++/A+ | KL92863 | 333100
WI-FI, -20°C-os fűtési működési tartomány | GEH12AA-K6DNA1A | 3,5 kW A++/A+ | KL92865 | 357900
Ablakklíma
| GJC09AF-E6RNB3A | 2,6 kW A++ | KL92867 | 193300
Infra távirányító, programozható, csak hűtés
Lakókocsi tetőklíma
| Gree Shark 120 | 3,5 kW | KL44646 | 454238
LCD kijelző a belső egységen, WIFI csatlakozás iOS és Android app, Távirányító, SWING üzemmód, Páramentesítő funkció, SLEEP üzemmód,Hűtés: 3,5 kW, Fűtés: 3,2 kW, Beépített LED világítás, Rendkívül csendes működés (37dB), R410A hűtőközeg, Alacsony készenléti teljesítmény < 1W, 24 órás programozható időzítő, Üzemi hőmérsékletek: 4°C és 42°C között, Inverteres kompresszor, Levegőmennyiség (SS/H/M/L): 340/260/220/130 m3/h, Tápellátás: 240V, 50Hz, Garancia: 3 év
Mobilklíma Moma
| GPH12AN-K5NNA1A | 3,5 kW A | KL92875 | 157400
Időzítés, LCD kijelző, Infra távirányító, Wi-Fi
Párátlanító Daisy
| GDN20AV-K5EBA1A | 20l/nap A/- | KL33735 | 84000
időzítő, memória LED kijelző, vízszint kijelző | GDN40AW-K5EBA1A | 40l/nap A/- | HT92869 | 107800
Légtisztító Eagle
| GCF350ASNA | A/- | KL104364 | 126000
aktív szénszűrő, HEPA, Wi-Fi, Szag- és porszenzor, Levegőminőség-mutató, 350 m3/h
Légtisztító Hawk
| GCF450DKNA | A/- | KL104365 | 284500
aktív szénszűrő, HEPA, Wi-Fi, szag- és porszenzor, levegőminőség-mutató, air detect funkció, 450 m3/h, levegőminőség kijelzése színnel
Gree kiegészítők
Heti időzítés, paraméter olvasás és állítási lehetőség, beépített hőmérő. | XK76 Fali vezetékes távirányító | Comfort X, Dark X, Amber, G-Tech, Multi Comfort X, Konzol | KL73558 | 44810
Indítás és leállítás lehetősége. Pl. ablaknyitás érzékelő vagy hotelkártya kapcsoló bekötéséhez. | MK010 Dry-Contact | Comfort X, Dark X, Amber, G-Tech, Multi Comfort X | ALK90409 | 13140
Központi vezérlő, LCD kijelző, max. 16 beltéri egység. | CE50-24/E Központi vezérlő | Comfort X, Dark X, Amber, G-Tech, Multi Comfort X, U-Match, Konzol | KL104394 | 353070
Központi vezérlő, színes érintős kijelző, max. 36 beltéri egység. | CE52-24/F(C) Központi vezérlő | Comfort X, Dark X, Amber, G-Tech, Multi Comfort X, U-Match, Konzol | KL104397 | 595160
Épületfelügyeletre csatlakozás lehetősége. | ME30-44/D1(B) Bacnet Gateway | Comfort X, Dark X, Amber, G-Tech, Multi Comfort X, U-Match | KL104399 | 264380
Standard fali kijelző. | XK117 Fali vezetékes távirányító | U-Match | KL104400 | 23770
Heti időzítés, paraméter olvasás és állítási lehetőség, beépített hőmérő. | XK75 Fali vezetékes távirányító | U-Match | KL104402 | 47430
Indítás és leállítás lehetősége. Pl. ablaknyitás érzékelő vagy hotelkártya kapcsoló bekötéséhez. | MK03 Dry-Contact | U-Match | KLI63208 | 13140
Indítás és leállítás lehetősége, egyéb ki és bemenetek (üzemjel, hibajel, hűtés-fűtés átváltás stb.) | ME30-42/E1 Bővített Dry-Contact modul | U-Match | KL104403 | 33030
Wi-Fi-s távoli elérés a GREE+ alkalmazáon keresztül | ME31-00/C4 WI-FI modul | U-Match | HT102150 | 33030
Kommunikációs modul U-Match berendezések központi vezérlőhöz csatlakoztatásához (1db/beltéri.) | ME50-00/EG(M) Mini Modbus Gateway | U-Match | KL104404 | 15770
tartalma: 1db fotokatalitikus szűrő, 1db aktív szén szűrő, 1db katechin szűrő, 1 db ezüst ion szűrő | SZH4 szűrőkészlet (4db) | Comfort X, Dark X, Amber, G-Tech, Lomo plusz, U-Crown | KL104405 | 5260
850x400mm, tálca + 3m fűtőkábel (10W/m); 4db gumibakkal | KCST850 Csepptálca | maximum kültéri szélesség: 850 mm | KL00780 | 44920
1050x400mm, tálca + 3m fűtőkábel (10W/m); 4db gumibakkal | KCST1050 Csepptálca | maximum kültéri szélesség: 1050 mm | KL00781 | 51320
GMV5/6 VRF Rendszer
GMV5 VRF kültéri egység 3 fázisú
| GMV-120WL/C-X max 7 beltéri | 12 kW | KL108007
Nem moduláris, Üzemi tartomány: fűtés -20°C~27°C, hűtés -5°C~52°C-ig | GMV-140WL/C-X max 8 beltéri | 14 kW | KL108008
| GMV-160WL/C-X max 9 beltéri | 16 kW | KL108010
GMV5 VRF kültéri egység
| GMV-224WM/E-X max 13 beltéri | 22,4 kW | KL93010
Moduláris (max. 4 db modul) max. 80 db beltéri, Üzemi tartomány: fűtés -20°C~24°C, hűtés -5°C~52°C-ig | GMV-450WM/E-X max 26 beltéri | 45 kW | KL93077
GMV6 2 csöves VRF kültéri egység
| GMV-224WM/H-X | 22,4 kW | KL01374
moduláris (max. 4 db modul) max.100 db beltéri üzemi tartomány: fűtés -30°C~24°C hűtés -5°C~55°C-ig | GMV-280WM/H-X | 28 kW | KL41936
| GMV-335WM/H-X | 33,5 kW | KL41940
| GMV-400WM/H-X | 40 kW | KL01377
| GMV-450WM/H-X | 45 kW | KL01378
| GMV-560WM/H-X | 56 kW | KL01379
| GMV-615WM/H-X | 61,5 kW | KL01380
GMV5 3 csöves VRF kültéri egység
| GMV-Q224WM/E-X | 22,4 kW | KL108012
alkalmas egy időben történő hűtésre és fűtésre | GMV-Q280WM/E-X | 28 kW | KL01382
| GMV-Q335WM/E-X | 33,5 kW | KL01383
| GMV-Q400WM/E-X | 40 kW | KL01384
| GMV-Q450WM/E-X | 45 kW | KL01385
GMV5 oldalfali beltéri egység
| GMV-N28G/A3A-K | 2,8 kW | KL93014
Infra távirányítóval | GMV-N36G/A3A-K | 3,6 kW | KL90984
| GMV-N45G/A3A-K | 4,5 kW | KL93016
| GMV-N50G/A3A-K | 5 kW | KL91513
| GMV-N56G/A3A-K | 5,6 kW | KL108022
| GMV-N71G/A3A-K | 7,1 kW | KL108024
GMV5/6 Lomo oldalfali beltéri egység
| GMV-ND15G/B4B-T | 1,5 kW | KL01386
Infra távirányítóval | GMV-ND22G/B4B-T | 2,2 kW | KL01387
| GMV-ND28G/B4B-T | 2,8 kW | KL01388
| GMV-ND36G/B4B-T | 3,6 kW | KL01389
| GMV-ND45G/B4B-T | 4,5 kW | KL01390
| GMV-ND50G/B4B-T | 5 kW | KL01391
| GMV-ND56G/B4B-T | 5,6 kW | KL01392
| GMV-ND71G/B4B-T | 7,1 kW | KL01393
GMV5 kazettás beltéri egység
| GMV-ND45T/B-T | 4,5 kW | KL108090
650x650 mm panel, cseppvíz szivattyúval, infra távirányítóval | GMV-ND50T/B-T | 5 kW | KL108091
| GMV-ND56T/B-T | 5,6 kW | KL108092
GMV5 kazettás beltéri egység
| GMV-ND140T/A-T | 14 kW | KL108106
650x650 mm panel, cseppvíz szivattyúval, infra távirányítóval | GMV-ND160T/A-T | 16 kW | KL108107
GMV5/6 kazettás beltéri egység
| GMV-ND22T/E-T 600x600 mm panel | 2,2 kW | KL01394
cseppvíz szivattyúval, infra távirányítóval, 8 utas kivitel | GMV-ND28T/E-T 600x600 mm panel | 2,8 kW | KL01395
| GMV-ND36T/E-T 600x600 mm panel | 3,6 kW | KL01396
| GMV-ND45T/E-T 600x600 mm panel | 4,5 kW | KL01397
| GMV-ND50T/E-T 600x600 mm panel | 5,0 kW | KL01398
| GMV-ND56T/E-T 600x600 mm panel | 5,6 kW | KL01399
| GMV-ND71T/C-T 960x960 mm panel | 7,1 kW | KL01400
| GMV-ND80T/C-T 960x960 mm panel | 8 kW | KL01401
| GMV-ND90T/C-T 960x960 mm panel | 9 kW | KL01402
| GMV-ND100T/C-T 960x960 mm panel | 10 kW | KL01403
| GMV-ND112T/C-T 960x960 mm panel | 11,2 kW | KL01404
| GMV-ND125T/C-T 960x960 mm panel | 12,5 kW | KL01405
| GMV-ND140T/C-T 960x960 mm panel | 14 kW | KL01406
| GMV-ND160T/C-T 960x960 mm panel | 16 kW | KL01407
GMV5/6 légcsatornás beltéri egység „slim” kivitel
| GMV-ND22PLS/C-T | 2,2 kW | KL01408
200 mm magasság, ESP: 0-30 Pa, cseppvíz szivattyúval, vezetékes távirányítóval | GMV-ND25PLS/C-T | 2,5 kW | KL01409
| GMV-ND28PLS/C-T | 2,8 kW | KL01410
| GMV-ND32PLS/C-T | 3,2 kW | KL01411
| GMV-ND36PLS/C-T | 3,6 kW | KL01412
| GMV-ND40PLS/C-T | 4 kW | KL01413
| GMV-ND45PLS/C-T | 4,5 kW | KL01414
| GMV-ND50PLS/C-T | 5 kW | KL01415
| GMV-ND56PLS/A-T | 5,6 kW | KL01416
| GMV-ND63PLS/A-T | 6,3 kW | KL01417
GMV5 légcsatornás beltéri egység
| GMV-ND56PHS/A-T | 5,6 kW | KL00782
ESP: 0-100 Pa, cseppvíz szivattyúval, vezetékes távirányítóval | GMV-ND63PHS/A-T | 6,3 kW | KL00783
| GMV-ND71PHS/A-T | 7,1 kW | KL00784
| GMV-ND80PHS/A-T | 8 kW | KL41942
| GMV-ND90PHS/A-T | 9 kW | KL00785
| GMV-ND100PHS/A-T | 10 kW | KL00786
| GMV-ND112PHS/A-T | 11,2 kW | KL00787
| GMV-ND125PHS/A-T | 12,5 kW | KL00788
| GMV-ND140PHS/A-T | 14 kW | KL00789
| GMV-ND160PHS/A-T | 16 kW | KL01418
GMV5/6 parapet/mennyezeti beltéri egység
| GMV-ND56PHS/B-T | 2,8 kW | KL01419
ESP: 0-200 Pa, cseppvíz szivattyúval, vezetékes távirányítóval | GMV-ND63PHS/B-T | 3,6 kW | KL01420
| GMV-ND71PHS/B-T | 5 kW | KL01421
| GMV-ND80PHS/B-T | 6,3 kW | KL01422
| GMV-ND90PHS/B-T | 7,1 kW | KL01423
| GMV-ND100PHS/B-T | 9 kW | KL01424
| GMV-ND112PHS/B-T | 11,2 kW | KL01425
| GMV-ND125PHS/B-T | 12,5 kW | KL01426
| GMV-ND140PHS/B-T | 14 kW | KL01427
| GMV-ND160PHS/B-T | 11,2 kW | KL01428
GMV5 légcsatornás beltéri egység
| GMV-ND224PH/A-T | 22,4 kW | KL108131
| GMV-ND280PH/A-T | 28 kW | KL77647
GMV5/6 parapet/mennyezeti beltéri egység
| GMV-ND28ZD/A-T | 2,8 kW | KL108132
Cseppvíz szivattyú nélkül, infra távirányítóval | GMV-ND36ZD/A-T | 3,6 kW | KL108133
| GMV-ND50ZD/A-T | 5 kW | KL108134
| GMV-ND63ZD/A-T | 6,3 kW | KL108135
| GMV-ND71ZD/A-T | 7,1 kW | KL108136
| GMV-ND90ZD/A-T | 9 kW | KL108137
| GMV-ND112ZD/A-T | 11,2 kW | KL108138
| GMV-ND125ZD/A-T | 12,5 kW | KL108139
| GMV-ND140ZD/A-T | 14 kW | KL108140
GMV5 parapet/ mennyezeti beltéri egység
| GMV-ND22C/A-T | 2,2 kW | KL108142
Csak parapetre szerelhető, cseppvíz szivattyú nélkül, infra távirányítóval | GMV-ND28C/A-T | 2,8 kW | KL108143
| GMV-ND36C/A-T | 3,6 kW | KL108144
| GMV-ND45C/A-T | 4,5 kW | KL108145
| GMV-ND50C/A-T | 5 kW | KL108147
GMV5 Elágazó- idom-pár
| FQ01A/A | x<20 | HT92828
1 szett tartalmaz: 1 gőz, 1 folyadék oldali idomot | FQ01B/A | 20<x<30 | KL83468
| FQ02/A | 30<x<70 | KL90988
| FQ03/A | 70<x<135 | KL108148
| FQ04/A | 135<x | KL108149
| ML01/A | kültérikhez | KL108150
GMV5/6 Elágazóidom (3 csöves rendszer) kültéri egység hűtőközeg irányváltó dobozok közé és a kültérik csoportosításához
| FQ02Na/A | 5<X<22,4 | KL108151
1 szett tartalmaz: 2 gőz és 1 folyadék oldali idomot | FQ03Na/A | 22,4<X<28 | KL108152
| FQ04Na/A | 28<X<68 | KL108153
| FQ05Na/A | 68<X<96 | KL108154
| FQ06Na/A | 96<X<135 | KL108155
| FQ07Na/A | 135<X | KL108156
| ML01R (kültérikhez) | 50,4<X<96 | KL108157
| ML02R (kültérikhez) | 96<X | KL108158
GMV5/6 hűtőközeg irányváltó doboz (3 csöves rendszer)
| NCHS2C max 2 db beltéri |  | KL01429
| NCHS4C max 4 db beltéri |  | KL01430
| NCHS8C max 8 db beltéri |  | KL01431
GMV5/6 Vezetékes távirányító
| XK46 | beépített hőmérővel, paraméter állítási lehetőség csoport vezérlés lehetősége 16 beltéri egységig | KL94511
| XK79 | Dry-Contact funkcióval, falba süllyesztendő csoport vezérlés lehetősége 16 beltéri egységig | KL108164
GMV5/6 szervizeszköz beüzemeléshez
| CE42-24/F© |  | KL01432
GMV5 rendszer beüzemeléséhez, paraméterek állításához, üzemi értékek és hibakód kiolvasásához használható
GMV5/6 Központi vezérlőegység
| CE53-24/F max 32 db beltéri |  | KL94513
Színes érintőképernyős LCD kijelző, falba süllyesztendő | CE52-24/F max 128 db beltéri |  | KL104397
GMV5/6 Modbus illesztőegység
| ME30-24/E5(M) |  | KL01433
épületfelügyeleti csatlakozást tesz lehetővé
GMV5/6 rendszerhez költségmegosztó szoftver és szükséges tartozékai, kompletten
| GRK-GMV-BIL |  | KL00791
Rendszer elemek: helyszíni telepítés és elektromos bekötés az előkészített hálózatra, Gree szoftver (internet szükséges), billing gateway, áramváltók, digitális fogyasztásmérő, számítógép és tartozékai, router, szünetmentes táp, műhelyben szekrénybe szerelve
GMV5/6 rendszerhez távoli elérés szoftver és szükséges tartozékai, kompletten
| GRK-GMV-REM |  | KL00792
Rendszer elemek: helyszíni telepítés és elektromos bekötés az előkészített hálózatra, Gree szoftver (internet szükséges), távoli elérés gateway, számítógép és tartozékai, router, szünetmentes táp, műhelyben szekrénybe szerelve
GMV5/6 Illesztő készlet légkezelőbe épített R410a hűtőközeges kaloriferhez kifutó termék
| GMV-N140U/A-T | 9 - 11 - 14 kW | KL00793
Készlet tartalma: expanziós szelep, vezérlő panel, fali vezérlő, termisztorok | GMV-N280U/A-T | 22 - 28 - 33 - 40 - 45 kW | KL00794
| GMV-N560U/A-T | 50 - 56 - 84 kW | KL00795
GMV5/6 Illesztő készlet légkezelőbe épített R410a hűtőközeges kaloriferhez 2,8-252 kW hűtési és 3,2-283 kW fűtési teljesítményig
| GMV-N36U/C-T | 2,5-2,8-3,6 kW | KL01434
készlet tartalma: expanziós szelep, vezérlő panel, fali vezérlő, termisztorok | GMV-N71U/C-T | 3,6-4,5-5,6-7,1 kW | KL01435
| GMV-N140U/C-T | 9-11-14 kW | KL01436
| GMV-N280U/C-T | 22-28-33-40- 45 kW | KL01437
| GMV-N560U/C-T | 50-56-84 kW | KL01438
FAN-COIL Parapet mennyezeti burkolatos
| FP-34ZD-K(E) | 2 kW | HT92155
Kétcsöves, burkolatos, cseppvíz szivattyú nélkül, infra távirányítóval | FP-68ZD-K(E) | 3,6 kW | 91868T
| FP-102ZD-K(E) | 5,4 kW | HT82838
FAN-COIL lábonálló burkolatos parapet
| FP-34LM/D-K | 1,7 kW | KL01439
kétcsöves, burkolatos, cseppvíz szivattyú nélkül | FP-51LM/D-K | 2,6 kW | KL01440
| FP-68LM/D-K | 3,3 kW | KL01441
| FP-85LM/D-K | 4,2 kW | KL01442
| FP-102LM/D-K | 5,2 kW | KL01443
FAN-COIL Kazettás 2 csöves
| FP-51XD/A-K(E) 600x600 | 3 kW | KL01444
kétcsöves, 4-utas kazettás, beépített cseppvíz szivattyúval, infra távirányítóval | FP-68XD/A-K(E) 600x600 | 3,5 kW | 102743T
| FP-85XD/B-T(E) 840x840 | 4,6 kW | HT73551
| FP-102XD/B-T(E) 840x840 | 5,4 kW | KL108175
| FP-125XD/B-T(E) 840x840 | 6,7 kW | KL108176
| FP-160XD/B-T(E) 840x840 | 8,7 kW | HT59012
| FP-180XD/B-T(E) 840x840 | 9,5 kW | KL108177
FAN-COIL Kazettás 4 csöves
| FP-68XDT/B-K(E) | 3,3 kW | KL01446
négycsöves, 4-utas kazettás, beépített cseppvíz szivattyúval, infra távirányítóval, 840x840 | FP-85XDT/B-K(E) | 4,1 kW | KL01447
| FP-125XDT/B-K(E) | 6,3 kW | KL01448
FAN-COIL Légcsatornás
| FP-51WAH/GHL-K(E) | 3,1 kW | KL01449
Kétcsöves, légcsatornázható, cseppvíz szivattyú nélkül, max. ESP: 30 Pa | FP-68WAH/GHL-K(E) | 3,5 kW | KL01450
| FP-85WAH/GHL-K(E) | 4,5 kW | KL01451
| FP-102WAH/GHL-K(E) | 5,2 kW | KL01452
| FP-136WAH/GHL-K(E) | 6,9 kW | KL01453
FAN-COIL Magasoldalfali
| FPD-34BB4/A-K | 2 kW | 38509T
kétcsöves, infra távirányítóval, cseppvíz szivattyú nélkül, a 3járatú szelep telepítése a gépen kívül oldható meg | FPD-51BB4/A-K | 2,3 kW | FC47766
| FPD-68BB4/A-K | 3,6 kW | 38510T
| FPD-85BB4/A-K | 4 kW | KL44865
FAN-COIL Kiegészítők
3 járatú szelepkészlet (oldalfali) | VRK-FP-HA-G3-1/2 |  | KL01458
3 járatú szelepkészlet (kazettás és parapet,légcsatornás) | VRK-FP-HA-G3-3/4 |  | KL01459
digitális fali termosztát (légcsatornáshoz) | VRK-FP-CRF07 |  | KL01460
digitális fali termosztát Modbus kommunikációhoz (légcsatornáshoz) | VRK-FP-CRF07M |  | KL01461
digitális fali vezérlő (kivétel légcsatornáshoz) | XE70-17/E(M) |  | KL01462
digitális fali vezérlő (csak magasoldalfali (fan-coilhoz) | XE7A-17/E(M) |  | KL01463
dry contact (készülék üzemének engedélyezése, tiltása) (kivétel légcsatornáshoz) | MK03 |  | KLI63208
Réz roppantógyűrűs csatlakozó idom fan-coilhoz | VRK-FP-1000038SZ |  | KL01464
Hőszivattyúk
GREE Versati III R32 „monoblokk” típusú levegő-víz hőszivattyú
| GRS-CQ6.0Pd/NhG-K (1 fázisú) | 5,8 kW | KL107957
Hűtésre, fűtésre, HMV készítésre, Üzemi tartomány: fűtés -25°C-ig hűtés +48°C-ig R32 inverteres dual-stage kompresszor, beépített fordulatszabályozott szivattyú, tágulási tartály (10l), áramlásőr, kiegészítő elektromos fűtés | GRS-CQ8.0Pd/NhG-K (1 fázisú) | 6,8 kW | KL107958
| GRS-CQ 10Pd/NhG-K (1 fázisú) | 8,8 kW | HT104106
| GRS-CQ12Pd/NhG-M (3 fázisú) | 11 kW | HT104108
| GRS-CQ14Pd/NhG-M (3 fázisú) | 12,5 kW | KL103952
| GRS-CQ16Pd/NhG-M (3 fázisú) | 14,5 kW | HT97364
GREE Versati III R32 „osztott” rendszerű levegő-víz hőszivattyú
| GRS-CQ6.0Pd/NhH-E (1 fázisú) | 5,8 kW | KL107967
hűtésre, fűtésre, HMV készítésre, üzemi tart.: fűtés -25°C- ig hűtés +48°C-ig, R32 inverteres dual-stage kompr., beépített fordulatszám szabályozott szivattyú, tágulási tart. (10l), áramlásőr, beépített elektr. fűtőbetéttel, magyar nyelvű kezelőfelülettel, beépített háromjáratú szelepkészlettel, WI-FI vezérlésse | GRS-CQ8.0Pd/NhH-E (1 fázisú) | 6,8 kW | KL107968
| GRS-CQ 10Pd/NhH-E (1 fázisú) | 8,8 kW | KL107970
GREE Versati III All in One R32 „osztott” rendszerű levegő-víz hőszivattyú
| GRS-CQ6.0PdG/NhH-E (1 fázisú) | 5,8 kW | KL01468
hűtésre, fűtésre, HMV készítésre, üzemi tart.: fűtés -25°C- ig hűtés +48°C-ig, R32 inverteres dual-stage kompr., beép. fordulatszám szabályozott szivattyú, tágulási tartály (10l), áramlásőr, beépített elektr. fűtőbetéttel, magyar nyelvű kezelőf., beép. háromjáratú szelepk. 185l-es beép. HMV tárolóval, WI-FI vezérléssel | GRS-CQ8.0PdG/NhH-E (1 fázisú) | 7 kW | KL01469
| GRS-CQ 10PdG/NhH-E (1 fázisú) | 8,5 kW | KL01470
GREE Versati II+ Economy R410a „osztott” rendszerű levegő-víz hőszivattyú
| GRS-CQ12Pd/NaE-M (3 fázisú) | 13 kW | HT92889
hűtésre, fűtésre, HMV készítésre, üzemi tartomány: fűtés -20°C-ig hűtés +48°C-ig R410a inverteres kompresszor, beépített fordulatszabályozott szivattyú, tágulási tartály (10l), áramlásőr, beépített elektromos fűtőbetéttel | GRS-CQ14Pd/NaE-M (3 fázisú) | 14,2 kW | HT58341
| GRS-CQ16Pd/NaE-M (3 fázisú) | 15 kW | HT70835
GREE Versati primer oldali kiegészítők
Minden típushoz egységesen! az alábbiakat tartalmazza: Y-szűrő, 500 µm, 1” (1 db), mágneses iszapleválasztó, 1” (1 db), golyóscsap, 1” BB (3 db), kazántöltőcsap 1/2” (1 db), termomanometer (2 db), automata légtelenítő, 1/2” (1 db) | VRK-GRSCQ-HID Versati kiegészítők csomagban |  | KL01474
50 l hidrováltó 6 kW, 8 kW és 10 kW hőszivattyúhoz hűtési / fűtési puffer, hűtött víz tároló. A szigetelés CFC-mentes poliuretán hab, 30 mm vastag, színes, rugalmas PVC bevonattal. 5/4-es belső menettel | VRK-Q7-50RG Puffer tároló (hidrováltó) |  | KL40939
100 l hidrováltó 12 kW, 14 kW, és 16 kW hőszivattyúhoz Hűtési/fűtési puffer. A szigetelés CFC-mentes poliuretán hab, 30 mm vastag, színes, rugalmas PVC bevonattal 5/4-es belső menettel | VRK-Q7-100RG puffer tároló (hidrováltó) |  | KL01476
Álló kivitelű, indirekt tároló,megnövelt felületű hőcserélővel, hőszivattyúhoz, poliuretán szigeteléssel Skay zipzáros borítással, beépített 3 kW-os fűtőpatronnal. 5/4-es belső menettel | VRK-BSH-250S indirekt HMV tároló, elektromos fűtő betéttel, 250 L |  | KL01477
Háromjáratú szelep, állító motorral, gyors futásidővel (7 s). Alkalmas a Versati hőszivattyúk HMV+fűtés, HMV+hűtés üzemmód váltásához. 1” KM | VRK-GRSCQ-3WAY háromjáratú szelepkészlet mozgató motorral |  | KL01478
Kiválóan alkalmas a kialakult rezgések csillapítására, elnyelésére minden kültéri egységnél. (csavaranya nélkül) az ár 4 db-os szettre vonatkozik! | VRK-GRSCQ-AG rezgéscsillapító gumibak készlet hőszivattyúkhoz |  | KL01479
Méretezett, forrasztott lemezes leválasztó hőcserélő, primer oldal 30% glikol, szekunder oldal víz. 6-10 kW ig 7/12C; 45-40C, 2,7 m3/h térfogatáram, 4x1” KM | VRK-B85Hx40-6-10 leválasztó hő- cserélő, Versati III. monoblokk hőszivattyúhoz 6-10 kW teljesítmény |  | KL01480
Méretezett, forrasztott lemezes leválasztó hőcserélő, primer oldal 30% glikol, szekunder oldal víz. 8-16 kW ig 7/12C; 45-40C, 2,7 m3/h térfogatáram, 4x1” KM | VRK-B85Hx60-12-16 leválasztó hő- cserélő, Versati III. monoblokk hőszivattyúhoz 12-16 kW teljesítmény |  | KL01481
Folyadékhűtők
GREE kompakt inverteres léghűtéses, hőszivattyús R410a moduláris kültéri folyadékhűtő, kezelőfelület nélkül
| LSQWRF35VM/NaA-M | 32 kW | KL01482
maximum 16 db modul/rendszer, hőszivattyús kivitelek, inverteres scroll kompresszorok csőköteges hőcserélő 1, vagy 2 hűtőkörrel üzemi tartomány: fűtés -20°C-40°C-ig hűtés -15°C-52°C-ig | LSQWRF65VM/NaA-M | 65 kW | KL01483
GREE kompakt inverteres léghűtéses, hőszivattyús R32 moduláris kültéri folyadékhűtő, kezelőfelület nélkül
| LSQWRF35VM/NhA-M | 32 kW | KL01484
maximum 16 db modul/rendszer, hőszivattyús kivitelek, inverteres scroll kompresszorok csőköteges hőcserélő 1, vagy 2 hűtőkörrel üzemi tartomány: fűtés -20°C-40°C-ig hűtés -15°C-52°C-ig | LSQWRF60VM/NhA-M | 65 kW | KL01485
Folyadékhűtő kiegészítők
Minden Gree folyadékhűtőhöz
Rendszerenként 1 db szükséges, max 16 db kültéri egység kezeléséhez alkalmas | XE-73-25/G központi vezérlő |  | KL01486
Rögzítő csavarok nélkül! az ár 4db/szett-re értendő | VRK-LSQWRF-AG rezgéscsillapító gumibak készlet átszakadás gátlóval |  | KL41938
LSQWRF35VM/NaA-M-hez
Folyadékhűtő gépészeti kiegészítők: gumis kompenzátor 6/4” (2 db), Y szűrő 500 µm 6/4” (1 db), elzárócsap (3 db), termomanométer 6 barig (3 db), kazántöltőcsap 3/4”, automata légtelenítő (1 db), közcsavar 6/4 (5 db) , automata légtelenítő (1 db), T idom BM 6/4-3/4-6/4” BM (1 db), T idom BM 6/4-1/2-6/4” BM (3 db) | VRK-LSQWRF-35-HID |  | KL01488
Beltéri álló tároló folyadékhűtőhöz, Tüzi horganyzott belső felületvédelem max. üzemi nyomás: 6 bar párazáró szigeteléssel üzemi hőmérséklet: -10-60°C poliuretán szigeteléssel nagy átmérőjű csonkozás, színes PVC borítás | VRK-ARV-2 |  | KL01489
Kültéri álló tároló folyadékhűtőhöz, Tüzi horganyzott belső felületvédelem max. üzemi nyomás: 6 bar párazáró szigeteléssel üzemi hőmérséklet: -10-60°C poliuretán szigeteléssel nagy átmérőjű csonkozás, dombornyomott alumínium lemez borítás | VRK-ARVE-2 |  | KL01490
Keringtető szivattyú: Calpeda MXPM 404/A, X7X72Z7D14 (glikol álló) tömítéssel. az egyedülálló diffúzor-kialakítás biztosítja a gyors légtelenítést és a különösen halk üzemet. Az MXP sorozat méretei kisebbek a versenytársak hasonló teljesítményű gépeinél. csúcsminőségű, többfokozatú önfelszívó szivattyú rozsdamentes kivitelben | VRK-MXPM404/A-35-PS |  | KL01491
Méretezett, forrasztott lemezes leválasztó hőcserélő, primer oldal 30% glikol, szekunder oldal víz. 35 kW ig 7/12C; 45-40C | VRK-B85Hx100-35 |  | KL01492
LSQWRF65VM/NaA-M-hez
Folyadékhűtő gépészeti kiegészítők: gumis kompenzátor 2” (2 db), Y szűrő 500 µm 2” (1 db), elzárócsap (3 db), termomanométer 6 bar-ig (3 db), kazántöltőcsap 3/4”, automata légtelenítő (1 db), közcsavar 2” (5 db) , automata légtelenítő (1 db), T idom BM 2-3/4-2” BM (1 db), T idom BM 62-1/2-2” BM (3 db) | VRK-LSQWRF-65-HID |  | KL01493
Beltéri álló tároló folyadékhűtőhöz, Tüzi horganyzott belső felületvédelem max. üzemi nyomás: 6 bar párazáró szigeteléssel üzemi hőmérséklet: -10-60°C poliuretán szigeteléssel nagy átmérőjű csonkozás, színes PVC borítás | VRK-ARV-3 |  | KL01494
Kültéri álló tároló folyadékhűtőhöz, Tüzi horganyzott belső felületvédelem max. üzemi nyomás: 6 bar párazáró szigeteléssel üzemi hőmérséklet: -10-60°C poliuretán szigeteléssel nagy átmérőjű csonkozás, dombornyomott alumínium lemez borítás | VRK-ARVE-3 |  | KL01495
Szivattyú: Grundfos CM 10-2 A-R-G-V-AQQV F-A-A-N (glikol álló) tömítéssel. az egyedülálló diffúzor-kialakítás biztosítja a gyors légtelenítést és a különösen halk üzemet. csúcsminőségű, többfokozatú önfelszívó szivattyú rozsdamentes kivitelben. | VRK-CM10-2A-R-G-V-65-PS |  | KL01496
Méretezett, forrasztott lemezes leválasztó hőcserélő, primer oldal 30% glikol, szekunder oldal víz. 35 kW ig 7/12C; 45-40C | VRK-B320HT-Hx100-65 |  | KL01497
Szellőztetőgép, vezetékes távirányítóval, BLDC motorokkal, entalpiás hőcserélővel
| FHBQGL-D1.5DA-T | Vlég=150 m3/h dpst=100 Pa SPL=41 dB(A) 230V-1F-50Hz-50W motorral | KL01498
| FHBQGL-D2.5DA-T | Vlég=250 m3/h dpst=100 Pa SPL= 49 dB(A) 230V-1F-50Hz-105W motorral | KL01499
| FHBQGL-D3.5DA-T | Vlég=350 m3/h dpst=100 Pa SPL= 50 dB(A) 230V-1F-50Hz-150W motorral | KL107955
| FHBQGL-D5DA-T | Vlég=500 m3/h dpst=100 Pa SPL=55 dB(A) 230V-1F-50Hz-300W motorral | KL107956

## Haier
Kép Leírás | Típus Kivitel | Teljesítmény Energiaosztály | Ceklima Cikkszám | Bruttó Web ár
Haier Split klímák
HAIER TUNDRA PLUS R32
| AS25TADHRA-2 1U25YEEFRA | 2,6 kW A++/A+ | KL01513 | 158000
komfortos alvás funkció, Wi-Fi vezérlés, öntisztítás, beltéri kitámasztás szereléshez, halk légáramlás ~20 dB(A), könnyen szerelhető és javítható, intelligens légáramlás, hűtésben felfelé fűtésben lefelé, automata újraindulás, 10°C temperálás, hangvezérlés | AS35TADHRA-2 1U35MEEFRA | 3,6 kW A++/A+ | KL01514 | 169000
| AS50TDDHRA-CLC 1U50MEGFRA | 5 kW A++/A+ | KL01515 | 284000
HAIER PEARL R32
| AS25PBAHRA 1U25YEGFRA | 2,6 kW A++/A+ | KL01510 | 187000
UV-C sterilizáló szűrő, 56°C sterilizálás, Ön-Higénikus, ezüst nanorészecskékkel, komfortos alvás funkció, öntisztítás, Coanda Plus légáramlás, könnyen szerelhető és javítható, beltéri kitámasztás szereléshez, halk légáramlás ~18 dB(A), automata újraindulás, 10°C temperálás, intelligens légáramlás, hűtésben felfelé fűtésben lefelé, hangvezérlés | AS35PBAHRA 1U35YEGFRA | 3,2 kW A++/A+ | KL01511 | 197000
| AS50PDAHRA 1U50MEGFRA | 5 kW A++/A+ | KL01512 | 304000
HAIER FLEXIS MATT BLACK R32
| AS25S2SF1FA-MB3 1U25S2SM1FA | 2,6 kW A+++/A++ | KL01502 | 264000
UV-C sterilizáló szűrő, 56°C sterilizálás, Ön-Higénikus, ezüst nanorészecskékkel, öntisztítás, ON-OFF kártya, könnyen szerelhető és javítható, Wi-Fi vezérlés, beltéri kitámasztás szereléshez, automatikus újraindulás, halk légáramlás ~16 dB(A), automata újraindulás, 10°C temperálás, hangvezérlés, intelligens légáramlás, hűtésben felfelé fűtésben lefelé, Eco Szenzor, 3D légáramlás | AS35S2SF1FA-MB3 1U35S2SM1FA | 3,2 kW A+++/A++ | KL01503 | 283000
| AS50S2SF1FA-MB3 1U50S2SJ2FA | 5,2 kW A++/A++ | KL01504 | 342000
| AS71S2SF1FA-MB3 1U71S2SG1FA | 7 kW A++/A+ | KL01505 | 459000
HAIER FLEXIS MATT WHITE R32
| AS25S2SF1FA-MW3 1U25S2SM1FA | 2,6 kW A+++/A++ | KL01506 | 262000
UV-C sterilizáló szűrő, 56°C sterilizálás, Ön-Higénikus, ezüst nanorészecskékkel, öntisztítás, ON-OFF kártya, könnyen szerelhető és javítható, Wi-Fi vezérlés, beltéri kitámasztás szereléshez, automatikus újraindulás, halk légáramlás ~16 dB(A), automata újraindulás, 10°C temperálás, hangvezérlés, intelligens légáramlás, hűtésben felfelé fűtésben lefelé, Eco Szenzor, 3D légáramlás | AS35S2SF1FA-MW3 1U35S2SM1FA | 3,5 kW A+++/A++ | KL01507 | 281000
| AS50S2SF1FA-MW3 1U50S2SJ2FA | 5,2 kW A++/A++ | KL01508 | 334000
| AS71S2SF1FA-MW3 1U71S2SG1FA | 7 kW A++/A+ | KL01509 | 448000

## Hitachi
Kép Leírás | Típus Kivitel | Teljesítmény Energiaosztály | Ceklima Cikkszám | Bruttó Web ár
Hitachi Split klímák
STANDARD SOROZAT R32
| RAK-18RPE RAC-18WPE | 2 kW A+++/A++ | KL01516 | 264000
Leave Home temperálás, Rozsdamentes előszűrő, Heti program, Frost Wash tisztító, Multi kompatibilitás, Human sensor, Vízszintes és függőleges automata lamella mozgatás | RAK-25RPE RAC-25WPE | 2,5 kW A+++/A++ | HT72923 | 276000
| RAK-35RPE RAC-35WPE | 3,5 kW A++/A++ | KL47803 | 299000
| RAK-42RPE RAC-42WPE | 4,2 kW A++/A++ | KL01519 | 395000
| RAK-50RPE RAC-50WPE | 5 kW A++/A++ | KL01520 | 457000
DODAI SOROZAT R32
| RAK-18REF RAC-18WEF | 2 kW A++/A+ | KL01521 | 212000
Kompakt design, egyszerű kezelhetőség, Frost Wash tisztító, Mosható szűrő, Wifi kompatibilitás | RAK-25REF RAC-25WEF | 2,5 kW A++/A+ | KL01522 | 215000
| RAK-35REF RAC-35WEF | 3,5 kW A++/A+ | KL01523 | 235000
| RAK-50REF RAC-50WEF | 5 kW A++/A+ | KL01524 | 357000
SHIROKUMA SOROZAT R32
| RAK-25RXE RAC-25WXE | 2,5 kW A+++/A+++ | KL01525 | 364000
Leave Home temperálás, Nano rozsdamentes szűrő, belső, Heti program, Human sensor, Wifi és multi kompatibilitás, Frost Wash tisztító, Vízszintes és függőleges automata lamella mozgatás | RAK-35RXE RAC-35WXE | 3,5 kW A+++/A+++ | KL01526 | 399000
| RAK-50RXE RAC-50WXE | 5 kW A++/A++ | KL01527 | 719000
PREMIUM sorozat R32 FEHÉR színben
| RAK-25PSEW RAC-25WSE | 2,5 kW A+++/A+++ | KL01528 | 523000
Leave Home temperálás, Nano rozsdamentes szűrő, belső, Heti program, Frost Wash tisztító, Wifi kompatibilitás, Öntisztító robot, Vízszintes és függőleges automata lamella mozgatás, Human sensor | RAK-35PSEW RAC-35WSE | 3,5 kW A+++/A+++ | KL01529 | 556000
| RAK-50PSEW RAC-50WSE | 5 kW A++/A++ | KL01530 | 839000
PREMIUM sorozat R32 EZÜST színben
| RAK-25PSES RAC-25WSE | 2,5 kW A+++/A+++ | KL01531 | 523000
Leave Home temperálás, Nano rozsdamentes szűrő, belső, Heti program, Frost Wash tisztító, Wifi kompatibilitás, Öntisztító robot, Vízszintes és függőleges automata lamella mozgatás, Human sensor | RAK-35PSES RAC-35WSE | 3,5 kW A+++/A+++ | KL01532 | 556000
| RAK-50PSES RAC-50WSE | 5 kW A++/A++ | KL01533 | 839000
Multi egységek
MULTIZONE Kültéri egységek R32
| RAM-33-NP2E | 3,3 kW | KL01534 | 359000
Vektor control: pontos áramfelvét, Hibernate: Stand by üzemmód, Megerősített kompresszor hangszigetelés | RAM-40-NP2E | 4,0 kW | KL01535 | 389000
| RAM-53-NP2E | 5,3 kW | KL01536 | 443000
| RAM-53-NP3E | 5.3 kW | KL01537 | 499000
| RAM-68-NP3E | 6,8 kW | KL01538 | 648000
| RAM-70-NP4E | 7,0 kW | KL01539 | 665000
| RAM-90-NP5E | 8,5 kW | KL01540 | 756000
| RAM-110-NP5E | 10 kW | KL01541 | 1068000
MULTIZONE STANDARD OLDALFALI beltéri egységek (Infra távirányítóval)
| RAK-15QPE | 1,5 kW | KL01542 | 90000
Vizszintes lamella mozgatás, Mosható előszűrő | RAK-18RPE | 2,0 kW | KL01543 | 98000
| RAK-25RPE | 2,5 kW | KL01544 | 100000
| RAK-35RPE | 3,5 kW | KL01545 | 103000
| RAK-50RPE | 5,0 kW | KL01546 | 142000
MULTIZONE SHIROKUMA OLDALFALI beltéri egységek (Infra távirányítóval)
| RAK-18QXD | 2,0 kW | KL01547 | 109000
Nano rozsdamentes előszűrő | RAK-25RXE | 2,5 kW | KL01548 | 133000
| RAK-35RXE | 3,5 kW | KL01549 | 162000
| RAK-50RXE | 5,0 kW | KL01550 | 287000
MULTIZONE KAZETTÁS beltéri egységek (Infra távirányítóval, az ár a rácsot nem tartalmazza)
| RAI-25 RPE | 2,5 kW | KL01551 | 306000
Heti időzítő, Beépített cseppvízszivattyú, Wifi előkészítés Az ár tartalmazza a RAI-ECPP dekorpanelt | RAI-35 RPE | 3,5 kW | KL01552 | 322000
| RAI-50 RPE | 5 kW | KL01553 | 338000
| P AP56NAMS panel |  | KL01554 | 117000
MULTIZONE LÉGCSATORNÁS beltéri egységek (Az ár a távszabályzót nem tartalmazza!)
| RAD-18QPE | 1,8 kW | KL01555 | 200000
Mosható előszűrő | RAD-25RPE | 2,5 kW | KL01556 | 212000
| RAD-35RPE | 3,5 kW | KL01557 | 250000
| RAD-50RPE | 5 kW | KL01558 | 300000
TÁVSZABÁLYZÓK, WIFI
VEZETÉK NÉLKÜLI LÉGCSATORNÁS KÉSZÜLÉKHEZ NEM TARTALMAZZA A KÉSZLET! | SPX-RCKA |  | KL01559 | 37000
VEZETÉKES LÉGCSATORNÁS KÉSZÜLÉKHEZ NEM TARTALMAZZA A KÉSZLET! | SPX-RCDA |  | KL01560 | 24000
VEZETÉKES NEM LÉGCSATORNÁS KÉSZÜLÉKEKHEZ OPCIÓ | SPX-RCDB |  | KL01561 | 24000
INFRA TÁVSZABÁLYZÓ LCAC KÉSZÜLÉKEKHEZ NEM TARTALMAZZA A KÉSZLET! | SPX-RCKA2 |  | KL01562 | 27000
VEZETÉKES TÁVSZABÁLYZÓ LCAC KÉSZÜLÉKEKHEZ NEM TARTALMAZZA A KÉSZLET! | SPX-WKT3 |  | KL01563 | 49000
HI-KUMO (Premium, Shirokuma, Standard, Eco Comfort) Wifi kit | SPX-WFG02 |  | KL01564 | 44000
Multi szettek
SHIROKUMA PARAPET inverteres berendezések R32
| RAF-25RXE RAC-25FXE | 2,5 kW A++/A+ | KL01565 | 604000
Nano rozsdamentes előszűrő | RAF-35RXE RAC-35FXE | 3,5 kW A++/A+ | KL01566 | 655000
| RAF-50RXE RAC-50FXE | 5,0 kW A+/A+ | KL01567 | 888000
MONOZONE LÉGCSATORNÁZHATÓ Inverteres split (Az ár a távszabályzót nem tartalmazza!)
| RAD-25 RPE RAC 25 NPE | 2,5 kW A++/A+ | KL01568 | 518000
Cseppvízszivattyút tartalmaz | RAD-35 RPE RAC-35 NPE | 3,5 kW A++/A+ | KL01569 | 605000
MONOZONE KAZETTÁS Inverteres split (Az ár a távszabályzót és a rácsot nem tartalmazza!)
| RAI-25 RPE RAC-25 NPE | 2,5 kW A++/A+ | KL01570 | 612000
Cseppvízszivattyút tartalmaz | RAI-35 RPE RAC-35 NPE | 3,5 kW A++/A+ | KL01571 | 677000
| P AP56NAMS panel |  | KL01572 | 117000
LCAC Ipari oldalfali berendezések R32 (Az ár a távszabályzót nem tartalmazza!)
| RAK-50 RPE1 RAC-50 NPE | 5 kW A++/A++ | KL01573 | 436000
előszűrő, aktívszén szűrő | RAK-60 RPE RAC-60 NPE | 6 kW A++/A+ | KL01574 | 529000
| RAK-70 PPD RAC-70NPD | 7 kW A++/A++ | KL01575 | 849000
LCAC Ipari légcsatornás berendezések R32 (Az ár a távszabályzót nem tartalmazza!)
| RAD-50 RPE RAC-50 NPE | 5 kW A++/A+ | KL01576 | 578000
Statikus nyomás: 50 / 100 / 150 Pa, előszűrő | RAD-60 RPE RAC-60 NPE | 6 kW A++/A+ | KL01577 | 641000
| RAD-70 PPD RAC-70NPD | 7 kW A++/A+ | KL01578 | 811000
LCAC Ipari kazettás berendezések R32 (Az ár a távszabályzót és a rácsot nem tartalmazza!)
| RAI-50 RPE RAC-50 NPE | 5 kW A++/A+ | KL01579 | 574000
előszűrő | RAI-60 PPD RAC-60 NPE | 6 kW A++/A+ | KL01580 | 673000
| LCACP-AP56NAMS |  | KL01581 | 87000

## Inventor
Kép Leírás | Típus Kivitel | Teljesítmény Energiaosztály | Ceklima Cikkszám | Bruttó Web ár
Inventor Life Pro
| L5VI32-09WFRC | 2,5 kW A++/A+ | KL95957 | 147316.7742
"I FEEL" funkció, Wifi modul mint standard kiegészítő, Cold plazma generátor, Rejtett kijelző | L5VI32-18WFRC | 5,0 kW A++/A+ | KL95959 | 262888.0315
| L5VI32-24WFRC | 7,0 kW A++/A+ | KL95961 | 320007.3483

## Kondenzációs egység
Kép Leírás | Típus Kivitel | Teljesítmény Energiaosztály | Ceklima Cikkszám | Bruttó Web ár
Kondenzációs egység
| AGRG-09HN1 1f 250V | 2,5 kW | HT72152 | 115 570 Ft
Axiál ventilátoros léghűtéses | AGRG-12HN1 1f 250V | 3,5 kW | HT72155 | 123 571 Ft
| AGRG-18HN1 1f 250V | 5,0 kW | HT72157 | 165 354 Ft
| AGRG-24HN1 1f 250V | 7,1 kW | HT72159 | 176 022 Ft
| AGRG-36HN1-3F 3f 400V | 10,5 kW | HT72161 | 358 140‬ Ft
| AGRG-48HN1-3F 3f 400V | 14,0 kW | KL90990 | 408 432 Ft
| AGRG-60HN1-3F 3f 400V | 17,5 kW | HT72163 | 448 056‬ Ft

## LG
Kép Leírás | Típus Kivitel | Teljesítmény Energiaosztály | Ceklima Cikkszám | Bruttó Web ár
LG Split klímák
Silence
| S09EQ S09EQ.NSJ S09EQ.UA3 | 2,6 kW A++/A+ | HT77611 | 209931
Kétirányű légterelés (S09EQ,S12EQ), Négyirányú légterelés (S18EQ,S24EQ), Automatikus tisztítás, Jet Cool gyorshűtés, Gyors fűtés, Gold Fin bevonatú hőcserélő, Aktív energiaszabályozás, Energiafogyasztás-kijelző, Alacsony zajszint (19dB) | S12EQ S12EQ.NSJ S12EQ.UA3 | 3,5 kW A++/A+ | KL72897 | 219964
| S18EQ S18EQ.NSK S18EQ.UL2 | 5,3 kW A++/A+ | KL72691 | 488950
| S24EQ S24EQ.NSK S24EQ.U24 | 7,1 kW A++/A+ | KL91917 | 561340
Silence Plus
| PC09SQ PC09SQ.NSJ PC09SQ.UA3 | 2,6 kW A++/A+ | KL73583 | 304800
Gyári WI-FI vezérlés, Négyirányú légterelés, Automatikus tisztítás, Jet Cool gyorshűtés, Gyors fűtés, Gold Fin bevonatú hőcserélő, Aktív energiaszabályozás, Energiafogyasztás-kijelző, Alacsony zajszint, Készülékdiagnosztika okoseszközzel | PC12SQ PC12SQ.NSJ PC12SQ.UA3 | 3,5 kW A++/A+ | KL91747 | 314960
| PC18SQ PC18SQ.NSK PC18SQ.UL2 | 5,3 kW A++/A+ | KL83496 | 520700
| PC24SQ PC24SQ.NSK PC24SQ.U24 | 7,1 kW A++/A+ | KL91922 | 694690
Deluxe
| DC09RH DC09RH.NSJ DC09RH.UL2 | 2,6 kW A++/A++ | KL01290 | 438150
Plasmaster Ionizátor Plus légszűrő, Négyirányú légterelés, UV nano szűrő, Aktív energiaszabályozás, Gyári WI-FI vezérlésm Energiafogyasztás-kijelző | DC12RH DC12RH.NSJ DC12RH.UL2 | 3,5 kW A++/A++ | KL01291 | 447040
| DC18RH DC18RH.NSK DC18RH.UL2 | 5,3 kW A++/A+ | KL01292 | 650240
| DC24RH DC24RH.NSK DC24RH.U24 | 7,1 kW A++/A+ | KL01293 | 824230
ART COOL Mirror
| AC09BH AC09BH.NSJ AC09BH.UA3 | 2,6 kW A++/A+ | KL01294 | 453390
Plasmaster Ionizátor Plus légszűrő, Négyirányú légterelés, UV nano szűrő, Aktív energiaszabályozás, Gyári WI-FI vezérlés, Energiafogyasztás-kijelző | AC12BH AC12BH.NSJ AC12BH.UA3 | 3,5 kW A++/A+ | KL01295 | 472440
| AC18BH AC18BH.NSK AC18BH.UL2 | 5,3 kW A++/A+ | KL01296 | 659130
| AC24BH AC24BH.NSK AC24BH.U24 | 7,1 kW A++/A+ | KL01297 | 695960
ART COOL Gallery
| A09FT A09FT.NSF A09FT.UL2 | 2,6 kW A++/A+ | KL44955 | 535940
Gyári WI-FI vezérlés, Háromirányú légterelés, Automatikus tisztítás, Jet Cool gyorshűtés, Gyors fűtés, Gold Fin bevonatú hőcserélő,Csendes működés | A12FT A12FT.NSF A12FT.UL2 | 3,5 kW A++/A+ | KL00823 | 561340
Athena R32
| F09MT F09MT.NSM F09MT.U24 | 2,6 kW A+++/A+++ | KL00826 | 580390
Plasmaster Ionizátor Plus légszűrő, Gyári WI-FI, Négyirányú légterelés, Kellemes légáram funkció, Plasmaster automatikus tisztítás, Jet Cool gyorshűtés, Gyors fűtés, Gold Fin bevonatú hőcserélő, Aktív energiaszabályozás, Energiafogyasztás-kijelző, Alacsony zajszint | F12MT F12MT.NSM F12MT.U24 | 3,5 kW A+++/A+++ | KL00827 | 593090
LG Multi kültéri készülékek
Multi kültéri
| MU2R15.UL0 max 2 beltéri, R32 | 4,1 kW | KL91530 | 416560
230 V, 1 fázis | MU2R17.UL0 max 2 beltéri, R32 | 4,7 kW | KL91127 | 455930
| MU3R19.UE0 max 3 beltéri, R32 | 5,3 kW | KL91123 | 560070
| MU3R21.UE0 max 3 beltéri, R32 | 6,2 kW | KL77658 | 607060
| MU4R25.U40 max 4 beltéri, R32 | 7,3 kW | KL91936 | 680720
| MU4R27.U40 max 4 beltéri, R32 | 7,9 kW | KL91938 | 786130
| MU5R30.U40 max 5 beltéri, R32 | 8,8 kW | 32450T | 868680
| MU5M40.U44 max 5 beltéri, R410a | 11,2 kW | KL01298 | 1450340
Multi F DX
| FM40AH U34 Multi F Dx osztódobozos, 6 beltéris, R410A, 1 fázis | 12,3 kW | KL01299 | 1606550
| FM41AH.U34 Multi F Dx osztódobozos, 7 beltéris, R410A, 380 V, 3 fázis | 12,3 kW | KL01300 | 1606550
| FM48AH.U34 Multi F Dx osztódobozos, 8 beltéris, 1 fázis, R410A | 14,1 kW | KL01301 | 1752600
| FM49AH.U34 Multi F Dx osztódobozos, 8 beltéris, R410A, 380 V, 3 fázis | 14,1 kW | KL01302 | 1752600
| FM56AH.U34 Multi F Dx osztódobozos, multi kültéri, R410A, 230 V, 1 fázis | 15,5 kW | KL01303 | 1816100
| FM57AH.U34 Multi F Dx osztódobozos, 9 beltéris, R410A, 380 V, 3 fázis | 15,5 kW | KL01304 | 1816100
Osztódoboz/Elágazó idom
3 beltéris osztódoboz | PMBD3630 |  | KL00831 | 158750
4 beltéris osztódoboz | PMBD3640 |  | KL00832 | 205740
Elágazó idom 2 osztódobozhoz (FM41/49/57AH-hoz) | PMBL5620 |  | KL00833 | 69850
Elágazó idom 3 osztódobozhoz (Csak FM57AH-hoz) | PMBL1203F0 |  | KL00834 | 92710
LG Multi beltéri készülékek
Silence Plus
| PM05SP.NSA R32/R410A kültérikhez | 1,5 kW | KL01305 | 119380
Gyári WI-FI vezérlés, Négyirányú légterelés, Automatikus tisztítás, Jet Cool gyorshűtés, Gyors fűtés, Gold Fin bevonatú hőcserélő, Aktív energiaszabályozás, Energiafogyasztás-kijelző, Alacsony zajszint, Készülékdiagnosztika okoseszközzel | PM07SP.NSA R32/R410A kültérikhez | 2,1 kW | KL01306 | 119380
| PC09SQ.NSJ R32/R410A kültérikhez | 2,6 kW | KL77660 | 102870
| PC12SQ.NSJ R32/R410A kültérikhez | 3,5 kW | KL91940 | 110490
| PC18SQ.NSK R32/R410A kültérikhez | 5,3 kW | KL91942 | 167640
| PC24SQ.NSK R32/R410A kültérikhez | 7,1 kW | KL00835 | 236220
Deluxe
| DC09RH.NSJ R32/R410A kültérikhez | 2,6 kW | KL01307 | 135890
Plasmaster Ionizátor Plus légszűrő, Készülékdiagnosztika okoseszközzel, Alacsony zajszint, Négyirányú légterelés, Gyári WI-FI vezérlés, Aktív energiaszabályozás, Energiafogyasztás-kijelző | DC12RH.NSJ R32/R410A kültérikhez | 3,5 kW | KL01308 | 143510
| DC18RH.NSK R32/R410A kültérikhez | 5,3 kW | KL01309 | 223520
| DC24RH.NSK R32/R410A kültérikhez | 7,1 kW | KL01310 | 259080
ART COOL Mirror
| AC09BH.NSJ R32/R410A kültérikhez | 2,6 kW | KL01311 | 176530
Plasmaster Ionizátor Plus légszűrő, Négyirányú légterelés, Gyári WI-FI vezérlés, Aktív energiaszabályozás, UV nano szűrő, Energiafogyasztás-kijelző | AC12BH.NS R32/R410A kültérikhez | 3,5 kW | KL01312 | 184150
| AC18BH.NSK R32/R410A kültérikhez | 5,3 kW | KL01313 | 283210
| AC24BH.NSK R32/R410A kültérikhez | 7,1 kW | KL01314 | 299720
ART COOL Gallery
| MA09R.NF1 | 2,6 kW | KL00844 | 201930
Háromirányú légterelés, WI-FI előkészítés, Automatikus tisztítás, Jet Cool gyorshűtés, Gyors fűtés, Gold Fin bevonatú hőcserélő, Csendes működés | MA12R.NF1 | 3,5 kW | KL00845 | 212090
Kazettás multi beltéri
| MT09R MT09R.NU1 PT-UUC1 1 irányú 1100 x 500 | 2,6 kW | KL00846 | 265430
Széles légáram,Beépített cseppvízszivattyú, Egyszerű panelszerelés levehető sarokkal, Gyári vezetékes fali távirányító, R32/R410A | MT11R MT11R.NU1 PT-UUC 1 irányú 1100 x 500 | 3,5 kW | KL43573 | 271780
| MT06R MT06R.NR0 PT-QCHW0 4 irányú 600 x 600 | 1,5 kW | KL00847 | 247650
| MT08R MT08R.NR0 PT-QCHW0 4 irányú 600 x 600 | 2,1 kW | KL00848 | 266700
Kazettás multi beltéri
| CT09F CT09F.NR0 PT-QCHW0 600 x 600 | 2,6 kW | KL00849 | 266700
Széles légáram,Beépített cseppvízszivattyú, Egyszerű panelszerelés levehető sarokkal, Vezetékes fali távirányító PREMTB001, R32/R410A, 4 irányú | CT12F CT12F.NR0 PT-QCHW0 600 x 600 | 3,5 kW | 32824T | 273050
| CT18F CT18F.NQ0 PT-QCHW0 600 x 600 | 1,5 kW | KL00850 | 312420
| CT24F CT24F.NB0 PT-MCHW0 850 x 850 | 2,1 kW | KL00851 | 346710
Kazettás multi beltéri - Infrás vezérlővel
| CT09F CT09F.NR0 PT-QCHW0 600 x 600 | 2,6 kW | KL01315 | 269240
kazettás beltéri dekor-panellel, Infrás vezérlővel | CT12F CT12F.NR0 PT-QCHW0 600 x 600 | 3,5 kW | KL01316 | 275590
| CT18F CT18F.NQ0 PT-QCHW0 600 x 600 | 1,5 kW | KL01317 | 314960
| CT24F CT24F.NB0 PT-AAGW0 850 x 850 | 2,1 kW | KL01318 | 349250
Légcsatornázható multi beltéri
| CL09F CL09F.N50 Alacsony statikus nyomású | 2,6 kW | KL01223 | 234950
Beépített cseppvízszivattyú, Beállítható külső statikus nyomásérték, Vezetékes fali távirányító, R32/R410A kültérihez, PREMTB001 | CL12F CL12F.N50 Alacsony statikus nyomású | 3,5 kW | KL01224 | 271780
| CL18F CL18F.N60 Alacsony statikus nyomású | 5,3 kW | KL00852 | 309880
| CM18F CM18F.N10 Közepes statikus nyomású | 5,3 kW | KL00853 | 339090
| CL24F CL18F.N60 Alacsony statikus nyomású | 7,1 kW | KL00854 | 309880
| CCM24F CM24F.N10 Közepes statikus nyomású | 7,1 kW | KL00855 | 339090
LG single split készülékek
Kazettás split Inverter
| CT09F/UUA1 Standard CT09F.NR0 UUA1.UL0 1 fázis | 2,6 kW | KL01225 | 685800
Széles légáram, Beépített cseppvízszivattyú, Egyszerű panelszerelés levehető sarokkal, Vezetékes fali távirányító, Energiatakarékos indítás, PREMTB001 fali vezérlő | UT09FH/UUA1 High UT09FH.NQ0 UUA1.UL0 1 fázis | 2,6 kW | KL01226 | 739140
| CT12F/UUA1 Standard CT12F.NR0 UUA1.UL0 1 fázis | 3,5 kW | KL01227 | 692150
| UT12FH/UUA1 High UT12FH.NQ0 UUA1.UL0 1 fázis | 3,5 kW | KL01228 | 745490
| CT18F/UUA1 Compact CT18F.NQ0 UUA1.UL0 1 fázis | 5,3 kW | KL01229 | 731520
| CT18F/UUB1 Standard CT18F.NQ0 UUB1.U20 1 fázis | 5,3 kW | KL01230 | 882650
| UT18FH/UUB1 High UT18FH.NB0 UUB1.U20 1 fázis | 5,3 kW | KL01231 | 947420
| CT24F/UUB1 Compact CT24F.NB0 UUB1.U20 1 fázis | 7,1 kW | KL00856 | 916940
| CT24F/UUC1 Standard CT24F.NB0 UUC1.U40 1 fázis | 7,1 kW | KL00857 | 984250
| UT24FH/UUC1 High UT24FH.NA0 UUC1.U40 1 fázis | 7,1 kW | KL00858 | 1056640
| UT30F/UUB1 Compact UT30F.NB0 UUB1.U20 1 fázis | 8,8 kW | KL00859 | 920750
| UT30F/UUC1 Standard UT30F.NB0 UUC1.U40 1 fázis | 8,8 kW | KL00860 | 988060
| UT30FH/UUC1 High UT30FH.NA0 UUC1.U40 1 fázis | 8,8 kW | KL00861 | 1061720
| UT36F/UUC1 Compact UT36F.NA0 UUC1.U40 1 fázis | 10 kW | KL00862 | 1026160
| UT36F/UUD1 Standard UT36F.NA0 UUD1.U30 1 fázis | 10 kW | KL00863 | 1413510
| UT36F/UUD3 Standard UT36F.NA0 UUD3.U30 3 fázis | 10 kW | KL00864 | 1468120
| UT36FH/UUD1 High UT36FH.NA0 UUD1.U30 1 fázis | 10 kW | KL00865 | 1471930
| UT36FH/UUD3 High UT36FH.NA0 UUD3.U30 3 fázis | 10 kW | KL00866 | 1526540
| UT42F/UUD1 Standard UT42F.NA0 UUD1.U30 1 fázis | 12,5 kW | KL00867 | 1450340
| UT42F/UUD3 Standard UT42F.NA0 UUD3.U30 3 fázis | 12,5 kW | KL00868 | 1504950
| UT42FH/UUD1 High UT42FH.NA0 UUD1.U30 1 fázis | 12,5 kW | KL00869 | 1543050
| UT42FH/UUD3 High UT42FH.NA0 UUD3.U30 3 fázis | 12,5 kW | KL00870 | 1597660
| UT48F/UUD1 Standard UT48F.NA0 UUD1.U30 1 fázis | 14,0 kW | KL00871 | 1475740
| UT48F/UUD3 Standard UT48F.NA0 UUD3.U30 3 fázis | 14,0 kW | KL00872 | 1530350
| UT48FH/UUD1 High UT48FH.NA0 UUD1.U30 1 fázis | 14,0 kW | KL00873 | 1574800
| UT48FH/UUD3 High UT48FH.NA0 UUD3.U30 3 fázis | 14,0 kW | KL00874 | 1629410
| UT60F/UUD1 Standard UT60F.NA0 UUD1.U30 1 fázis | 17,0 kW | KL00875 | 1544320
| UT60F/UUD3 Standard UT60F.NA0 UUD3.U30 3 fázis | 17,0 kW | KL00876 | 1598930
| UT60FH/UUD1 High UT60FH.NA0 UUD1.U30 1 fázis | 17,0 kW | KL00877 | 1661160
| UT60FH/UUD3 High UT60FH.NA0 UUD3.U30 3 fázis | 17,0 kW | KL00878 | 1715770
| UT36F/UUD3 Standard kerek UT36F.NY0 UUD3.U30 3 fázis | 10,0 kW | KL01319 | 1515110
| UT48F/UUD3 Standard kerek UT48F.NY0 UUD3.U30 3 fázis | 14,0 kW | KL01320 | 1596390
| UT36F/UUD1 Standard kerek UT36F.NY0 UUD1.U30 1 fázis | 10,0 kW | KL01321 | 1460500
| UT48F/UUD1 Standard kerek UT48F.NY0 UUD1.U30 1 fázis | 14,0 kW | KL01322 | 1541780
Kazettás split Inverter - Infrás vezérlővel
| CT09F/UUA1 Standard CT09F.NR0 UUA1.UL0 1 fázis | 2,6 kW | KL01323 | 688340
Széles légáram, Beépített cseppvízszivattyú, Egyszerű panelszerelés levehető sarokkal, Vezetékes fali távirányító, Energiatakarékos indítás, Infrás vezérlő | CT12F/UUA1 Standard CT12F.NR0 UUA1.UL0 1 fázis | 3,5 kW | KL01324 | 694690
| CT18F/UUB1 Standard CT18F.NQ0 UUB1.U20 1 fázis | 5,3 kW | KL01325 | 885190
| CT24F/UUC1 Standard CT24F.NB0 UUC1.U40 1 fázis | 7,1 kW | KL01326 | 986790
| UT30F/UUC1 Standard UT30F.NB0 UUC1.U40 1 fázis | 8,8 kW | KL01327 | 990600
| UT36F/UUD1 Standard UT36F.NA0 UUD1.U30 1 fázis | 10 kW | KL01328 | 1416050
| UT36F/UUD3 Standard UT36F.NA0 UUD3.U30 3 fázis | 10 kW | KL01329 | 1470660
| UT42F/UUD1 Standard UT42F.NA0 UUD1.U30 1 fázis | 12,5 kW | KL01330 | 1452880
| UT42F/UUD3 Standard UT42F.NA0 UUD3.U30 3 fázis | 12,5 kW | KL01331 | 846200
| UT48F/UUD1 Standard UT48F.NA0 UUD1.U30 1 fázis | 14,0 kW | KL01332 | 1478280
| UT48F/UUD3 Standard UT48F.NA0 UUD3.U30 3 fázis | 14,0 kW | KL01333 | 1532890
| UT60F/UUD1 Standard UT60F.NA0 UUD1.U30 1 fázis | 17,0 kW | KL01334 | 1546860
| UT60F/UUD3 Standard UT60F.NA0 UUD3.U30 3 fázis | 17,0 kW | KL01335 | 1601470
| UT36F/UUD3 Standard kerek UT36F.NY0 UUD3.U30 3 fázis | 10,0 kW | KL01336 | 1517650
| UT48F/UUD3 Standard kerek UT48F.NY0 UUD3.U30 3 fázis | 14,0 kW | KL01337 | 1598930
| UT36F/UUD1 Standard kerek UT36F.NY0 UUD1.U30 1 fázis | 10,0 kW | KL01338 | 1463040
| UT48F/UUD1 Standard kerek UT48F.NY0 UUD1.U30 1 fázis | 14,0 kW | KL01339 | 1544320
| UT09FH/UUA1 High UT09FH.NQ0 UUA1.UL0 1 fázis | 2,6 kW | KL01340 | 748030
| UT12FH/UUA1 High UT12FH.NQ0 UUA1.UL0 1 fázis | 3,5 kW | KL01341 | 745490
| UT18FH/UUB1 High UT18FH.NB0 UUB1.U20 1 fázis | 5,3 kW | KL01342 | 949960
| UT24FH/UUC1 High UT24FH.NA0 UUC1.U40 1 fázis | 7,1 kW | KL01343 | 1059180
| UT30FH/UUC1 High UT30FH.NA0 UUC1.U40 1 fázis | 8,8 kW | KL01344 | 1064260
| UT36FH/UUD1 High UT36FH.NA0 UUD1.U30 1 fázis | 10 kW | KL01345 | 1474470
| UT36FH/UUD3 High UT36FH.NA0 UUD3.U30 3 fázis | 10 kW | KL01346 | 1529080
| UT42FH/UUD1 High UT42FH.NA0 UUD1.U30 1 fázis | 12,5 kW | KL01347 | 1545590
| UT42FH/UUD3 High UT42FH.NA0 UUD3.U30 3 fázis | 12,5 kW | KL01348 | 1600200
| UT48FH/UUD1 High UT48FH.NA0 UUD1.U30 1 fázis | 14,0 kW | KL01349 | 1577340
| UT48FH/UUD3 High UT48FH.NA0 UUD3.U30 3 fázis | 14,0 kW | KL01350 | 1631950
| UT60FH/UUD1 High UT60FH.NA0 UUD1.U30 1 fázis | 17,0 kW | KL01351 | 1663700
| UT60FH/UUD3 High UT60FH.NA0 UUD3.U30 3 fázis | 17,0 kW | KL01352 | 1718310
Konzol split Inverter
| UQ09F/UUA1 Standard UQ09F.NA0 UUA1.UL0 1 fázis | 2,6 kW | KL00879 | 695960
Infra távirányító, Energiatakarékos indítás | UQ12F/UUA1 Standard UQ12F.NA0 UUA1.UL0 1 fázis | 3,5 kW | KL00880 | 707390
| UQ18F/UUC1 Standard UQ18F.NA0 UUC1.U40 1 fázis | 5,3 kW | KL00881 | 887730
Mennyezeti split Standard Inverter
| UV18F/UUA1 Compact UV18F.N10 UUA1.UL0 1 fázis | 5,3 kW | KL00882 | 695960
Gyári infrás távirányító, Energiatakarékos indítás | UV18F/UUB1 Standard UV18F.N10 UUB1.U20 1 fázis | 5,3 kW | KL00883 | 847090
| UV18FH/UUB1 High UV18FH.N10 UUB1.U20 1 fázis | 5,3 kW | KL00884 | 916940
| UV24F/UUB1 Compact UV24F.N10 UUB1.U20 1 fázis | 7,1 kW | KL00885 | 891540
| UV24F/UUC1 Standard UV24F.N10 UUC1.U40 1 fázis | 7,1 kW | KL00886 | 958850
| UV24FH/UUC1 High UV24FH.N20 UUC1.U40 1 fázis | 7,1 kW | KL00887 | 1038860
| UV30F/UUB1 Compact UV30F.N10 UUB1.U20 1 fázis | 8,8 kW | KL00888 | 914400
| UV30F/UUC1 Standard UV30F.N10 UUC1.U40 1 fázis | 8,8 kW | KL00889 | 981710
| UV30FH/UUC1 High UV30FH.N20 UUC1.U40 1 fázis | 8,8 kW | KL00890 | 1068070
| UV36F/UUC1 Compact UV36F.N20 UUC1.U40 1 fázis | 10 kW | KL00891 | 1003300
| UV36F/UUD1 Standard UV36F.N20 UUD1.U30 1 fázis | 10 kW | KL00892 | 1390650
| UV36F/UUD3 Standard UV36F.N20 UUD3.U30 3 fázis | 10 kW | KL00893 | 1445260
| UV36FH/UUD1 High UV36FH.N20 UUD1.U30 1 fázis | 10 kW | KL00894 | 1482090
| UV36FH/UUD3 High UV36FH.N20 UUD3.U30 3 fázis | 10 kW | KL00895 | 1536700
| UV42F/UUD1 Standard UV42F.N20 UUD1.U30 1 fázis | 12,5 kW | KL00896 | 1418590
| UV42F/UUD3 Standard UV42F.N20 UUD3.U30 3 fázis | 12,5 kW | KL00897 | 1473200
| UV42FH/UUD1 High UV42FH.N20 UUD1.U30 1 fázis | 12,5 kW | KL00898 | 1517650
| UV42FH/UUD3 High UV42FH.N20 UUD3.U30 3 fázis | 12,5 kW | KL00899 | 1572260
| UV48F/UUD1 Standard UV48F.N20 UUD1.U30 1 fázis | 14,0 kW | KL00900 | 1484630
| UV48F/UUD3 Standard UV48F.N20 UUD3.U30 3 fázis | 14,0 kW | KL00901 | 1539240
| UV60F/UUD1 Standard UV60F.N20 UUD1.U30 1 fázis | 17,0 kW | KL00902 | 1524000
| UV60F/UUD3 Standard UV60F.N20 UUD3.U30 3 fázis | 17,0 kW | KL00903 | 1578610
Légcsatornázható split Inverter
| CL09F/UUA1 Standard CL09F.N50 UUA1.UL0 Alacsony statikus nyomású 1 fázis | 2,6 kW | KL00904 | 654050
Vezetékes fali távirányító, Energiatakarékos indítás, PREMTB001 | CL12F/UUA1 Standard CL12F.N50 UUA1.UL0 Alacsony statikus nyomású 1 fázis | 3,5 kW | KL00905 | 690880
| UL12FH/UUA1 High UL12FH.N50 UUA1.UL0 Alacsony statikus nyomású 1 fázis | 3,5 kW | KL00906 | 756920
| UM12FH/UUB1 High UM12FH.N10 UUA1.UL0 Közepes statikus nyomású 1 fázis | 3,5 kW | KL00907 | 756920
| CL18F/UUA1 Compact CL18F.N60 UUA1.UL0 Alacsony statikus nyomású 1 fázis | 5,3 kW | KL00908 | 728980
| CM18F/UUA1 Compact CM18F.N10 UUA1.UL0 Közepes statikus nyomású 1 fázis | 5,3 kW | KL00909 | 728980
| CL18F/UUB1 Standard CL18F.N60 UUB1.U20 Alacsony statikus nyomású 1 fázis | 5,3 kW | KL00910 | 880110
| CM18F/UUB1 Standard CM18F.N10 UUB1.U20 Közepes statikus nyomású 1 fázis | 5,3 kW | KL00911 | 880110
| UL18FH/UUB1 High UL18FH.N30 UUB1.U20 Alacsony statikus nyomású 1 fázis | 5,3 kW | KL00912 | 1047750
| UM18FH/UUB1 High UM18FM.N10 UUB1.U20 Közepes statikus nyomású 1 fázis | 5,3 kW | KL00913 | 955040
| CL24F/UUB1 Compact CL24F.N30 UUB1.U20 Alacsony statikus nyomású 1 fázis | 7,1 kW | KL00914 | 909320
| CM24F/UUB1 Compact CM24F.N10 UUB1.U20 Közepes statikus nyomású 1 fázis | 7,1 kW | KL00915 | 909320
| CL24F/UUC1 Standard CL24F.N30 UUC1.U40 Alacsony statikus nyomású 1 fázis | 7,1 kW | KL00916 | 976630
| CM24F/UUC1 Standard CM24F.N10 UUC1.U40 Közepes statikus nyomású 1 fázis | 7,1 kW | KL00917 | 976630
| UM24FH/UUC1 High UM24FH.N20 UUC1.U40 Közepes statikus nyomású 1 fázis | 7,1 kW | KL00918 | 1059180
| UM30F/UUB1 Compact UM30F.N10 UUB1.U20 Közepes statikus nyomású 1 fázis | 8,8 kW | KL00919 | 918210
| UM30F/UUC1 Standard UM30F.N10 UUC1.U40 Közepes statikus nyomású 1 fázis | 8,8 kW | KL00920 | 985520
| UM30FH/UUC1 High UM30FH.N20 UUC1.U40 Közepes statikus nyomású 1 fázis | 8,8 kW | KL00921 | 1079500
| UM36F/UUC1 Compact UM36F.N20 UUC1.U40 Közepes statikus nyomású 1 fázis | 10 kW | KL00922 | 1017270
| UM36F/UUD1 Standard UM36F.N20 UUD1.U30 Közepes statikus nyomású 1 fázis | 10 kW | KL00923 | 1404620
| UM36F/UUD3 Standard UM36F.N20 UUD3.U30 Közepes statikus nyomású 3 fázis | 10 kW | KL00924 | 1459230
| UM36FH/UUD1 High UM36FH.N30 UUD1.U30 Közepes statikus nyomású 1 fázis | 10 kW | KL00925 | 1507490
| UM36FH/UUD3 High UM36FH.N30 UUD3.U30 Közepes statikus nyomású 3 fázis | 10 kW | KL00926 | 1562100
| UM42F/UUD1 Standard UM42F.N20 UUD1.U30 Közepes statikus nyomású 1 fázis | 12,5 kW | KL00927 | 1452880
| UM42F/UUD3 Standard UM42F.N20 UUD3.U30 Közepes statikus nyomású 3 fázis | 12,5 kW | KL00928 | 1507490
| UM42FH/UUD1 High UM42FH.N30 UUD1.U30 Közepes statikus nyomású 1 fázis | 12,5 kW | KL00929 | 1624330
| UM42FH/UUD3 High UM42FH.N30 UUD3.U30 Közepes statikus nyomású 3 fázis | 12,5 kW | KL00930 | 1624330
| UM48F/UUD1 Standard UM48F.N30 UUD1.U30 Közepes statikus nyomású 1 fázis | 14,0 kW | KL00931 | 1503680
| UM48F/UUD3 Standard UM48F.N30 UUD3.U30 Közepes statikus nyomású 3 fázis | 14,0 kW | KL00932 | 1558290
| UM48FH/UUD1 High UM48FH.N30 UUD1.U30 Közepes statikus nyomású 1 fázis | 14,0 kW | KL00933 | 1690370
| UM48FH/UUD3 High UM48FH.N30 UUD3.U30 Közepes statikus nyomású 3 fázis | 14,0 kW | KL00934 | 1690370
| UM60F/UUD1 Standard UM60F.N30 UUD1.U30 Közepes statikus nyomású 1 fázis | 17,0 kW | KL00935 | 1545590
| UM60F/UUD3 Standard UM60F.N30 UUD3.U30 Közepes statikus nyomású 3 fázis | 17,0 kW | KL00936 | 1600200
| UB70/UU70W Standard UB70.N94 UU70W.U34 Magas statikus nyomású R410A 3 fázis | 17,0 kW | KL00937 | 2825750
| UB85/UU85W Standard UB85.N94 UU85W.U74 Magas statikus nyomású R410A 3 fázis | 17,0 kW | KL00938 | 3101340
Oldlafali split Inverter
| US30F/UUB1 Compact US30F.NR0 UUB1.U20 1 fázis | 8,8 kW | KL00939 | 863600
Gyári infrás távirányító, Energiatakarékos indítás | US30F/UUC1 Standard US30F.NR0 UUC1.U40 1 fázis | 8,8 kW | KL00940 | 930910
| US36F/UUC1 Compact US36F.NR0 UUC1.U40 1 fázis | 10 kW | KL00941 | 952500
| US36F/UUD1 Standard US36F.NR0 UUD1.U30 1 fázis | 10 kW | KL00942 | 1339850
| US36F/UUD3 Standard US36F.NR0 UUD3.U30 3 fázis | 10 kW | KL00943 | 1394460
Oszlopklíma split Standard Inverter R410A
| UP48/UU48W Standard UP48.NT2 UU48W.U32 1 fázis | 14,0 kW | KL00944 | 1948180
| UP48/UU49W Standard UP48.NT2 UU49W.U32 3 fázis | 14,0 kW | KL00945 | 1948180
LG Monosplit, Multisplit és Single split kiegészítők
Kiegészítők (mono-multi-single split)
Fehér színű kazettás beltéri dekorpanel 18 kBtu-tól 950 x 950 mm | PT-AFGW0 |  | KL01355 | 63500
Fehér színű kazettás beltéri dekorpanel 12 kBtu-ig 620 x 620 mm | PT-QAGW0 |  | KL01356 | 30480
Reggeli köd színű kazettás beltéri dekorpanel 18 kBtu-ig 620 x 620 mm | PT-QCHW0 |  | KL01357 | 30480
WI-FI modul Kompatibilitása beltéri típustól függ | PWFMDD200 |  | KL00946 | 48260
Infra távirányító | PWLSSB21H |  | KL01358 | 40640
Fali vezetékes távirányító (fehér) | PREMTB001 |  | KL00948 | 38100
Fali vezetékes távirányító (fekete) | PREMTBB01 |  | KL00949 | 38100
Fali vezetékes távirányító (fehér) digitális, érintőkijelző | PREMTB100 |  | KL00950 | 48260
Fali vezetékes távirányító (fekete) digitális, érintőkijelző | PREMTBB10 |  | KL00951 | 48260
Vezérlő kártya - PI 485 RS-485 komm. egység | PMNFP14A1 |  | KL00952 | 62230
Dry Contact külső kapcsolójellel történő vezérléshez 1 digitális bemenet | PDRYCB000 |  | KL00953 | 48260
Dry Contact, külső kapcsolójellel történő vezérléshez, 8 digitális bemenet | PDRYCB320 |  | KL01359 | 68580
Dry Contact külső kapcsolójellel történő vezérléshez 2 digitális bemenet | PDRYCB400 |  | KL59917 | 62230
Dry Contact külső kapcsolójellel történő vezérléshez Modbus kapcsolat | PDRYCB500 |  | KL00955 | 68580
AHU Communication kit (befújt levegő hőmérséklet szabályzás) | PUDCA0 |  | KL01360 | 375920
AHU Communication kit (kifújt levegő hőmérséklet szabályzás) | PUCKA0 |  | KL01361 | 110363
AHU Communication kit (szívott/helyiség levegő hőmérséklet szabályzás) | PAHCMS000 |  | KL00957 | 488950
AHU Kommunikációs kit Visszaszívott levegő hőm.szabályozás | PAHCMR000 |  | KL00958 | 240030
AC EZ központi vezérlő, 32 beltéri egységig | PQCSZ250S0 |  | KL01362 | 372110
AC EZ Touch központi vezérlő 64 beltéri egységig | PACEZA000 |  | KL01363 | 601980
AC-Smart-5 Touch-Screen központi vezérlő max. 128 beltéri egységhez (Modbus, BACnet protokollal) | PACS5A000 |  | KL01364 | 1334770
épületfelügyeleti csatoló max 256 beltéri egységig (Modbus, BACnet protokollal) | PACP5A000 |  | KL01365 | 1398270
Syncro osztóidomok
| PMUB11A Syncro osztóidom 2 beltéris |  | KL00966 | 60960
| PMUB111A Syncro osztóidom 3 beltéris |  | KL00967 | 76200
| PMUB1111A Syncro osztóidom 4 beltéris |  | KL00968 | 76200
LG - Hővisszanyerős szellőztető
Hővisszanyerős szellőztető-ERV
| LZ-H025GBA4 | 250 m3/h | KL00969 | 429260
Magas hatékonyságú hőcserélő, ESP szabályzás, Alacsony zajszint, Nagy hatékonyságú levegőszűrő, Légkondiciónáló rendszer vezérléséhez illeszthető, Többféle telepítési helyzet, 230V - 1 fázis | LZ-H035GBA5 | 350 m3/h | KL00970 | 435610
| LZ-H050GBA5 | 500 m3/h | KL00971 | 570230
| LZ-H080GBA5 | 800 m3/h | KL00972 | 762000
| LZ-H100GBA5 | 1000 m3/h | KL00973 | 831850
| LZ-H150GBA5 | 1500 m3/h | KL00974 | 1360170
| LZ-H200GBA5 | 2000 m3/h | KL00975 | 1517650
Hővisszanyerős szellőztető kiegészítők
Fali vezetékes távirányító (fehér) | PREMTB001 |  | KL00976 | 38100
Fali vezetékes távirányító (fekete) | PREMTBB01 |  | KL00977 | 38100
Vezérlő kártya - PI 485 | PMNFP14A1 |  | KL00978 | 62230
Dry Contact külső kapcsolójellel történő vezérléshez | PDRYCB000 |  | KL00979 | 48260
Dry Contact külső kapcsolójellel történő vezérléshez | PDRYCB500 |  | KL00980 | 68580
CO2 szint érzékelő kártya | AHCS100H0 |  | KL00981 | 46990
vezérlőkártya - PI 485, RS-485 komm. egység | PHNFP14A0 |  | KL01366 | 62230
HMV termelő hőszivattyú
| WH20S |  | KL01353 | 764540
combo, WIFI, 10 év garancia, R134a | WH27S |  | KL01354 | 831850
LG Levegő-víz hőszivattyú - Therma-V
Osztott Split R32
| HUN0516MR HN0916M.NK4 HU051MR.U44 | 5 kW | KL00982 | 1953260
Fűtés üzem -25◦C-ig, max 65◦C kilépő víz, R1 Kompresszor, A energiaosztályú vízszivattyú, Napi- és heti időzítés, Szükséghelyzeti üzem, Időjárásfüggő szabályozás, Külső indítójellel vezérlés, Ocean Black Fin hőcserélőbevonat, 230V - 1 fázis | HUN0716MR HN0916M.NK4 HU071MR.U44 | 7 kW | 43248T | 1988820
| HUN0916MR HN0916M.NK4 HU091MR.U44 | 9 kW | 37996T | 2024380
Osztott Split R410a
| HUN1216 HN1616.NK3 HU121.U33 230V - 1 fázis | 12 kW | 43233T | 2567940
Fűtés üzem -20◦C-ig, max 57◦C kilépő víz, BLDC Kompresszor, A energiaosztályú vízszivattyú, Napi- és heti időzítés, Szükséghelyzeti üzem, Időjárásfüggő szabályozás, Külső indítójellel vezérlés, GoldFin hőcserélőbevonat | HUN1416 HN1616.NK3 HU141.U33 230V - 1 fázis | 14 kW | KL00983 | 2642870
| HUN1616 HN1616.NK3 HU161.U33 230V - 1 fázis | 16 kW | KL00984 | 2700020
Osztott split beépített HMV tartállyal R410a
| HUN12116T HN1616T.NB0 HU121.U33 230V - 1 fázis | 12 kW | 43234T | 3406140
Fűtés üzem -20◦C-ig, max 58◦C kilépő víz, BLDC Kompresszor, A energiaosztályú vízszivattyú, Napi- és heti időzítés, Szükséghelyzeti üzem, Időjárásfüggő szabályozás, Külső indítójellel vezérlés, GoldFin hőcserélőbevonat | HUN14116T HN1616T.NB0 HU141.U33 230V - 1 fázis | 14 kW | KL00988 | 3469640
| HUN16116T HN1616T.NB0 HU161.U33 230V - 1 fázis | 16 kW | KL00989 | 3519170
| HUN12316T HN1616T.NB0 HU123.U33 400V - 3 fázis | 12 kW | KL00990 | 3449320
| HUN14316T HN1616T.NB0 HU143.U33 400V - 3 fázis | 14 kW | KL00991 | 3510280
| HUN16316T HN1616T.NB0 HU163.U33 400V - 3 fázis | 16 kW | KL00992 | 3651250
Modbus kommunikációs modul Kötelező tartozék! | PP485B00K |  | KL00993 | 54610
Monoblock R32
| HM051M.U43 230V- 1 fázis | 5 kW | KL102183 | 1339850
Fűtés üzem -25◦C-ig, max 65◦C kilépő víz, R1 Kompresszor, A energiaosztályú vízszivattyú, Napi- és heti időzítés, Szükséghelyzeti üzem, Időjárásfüggő szabályozás, Külső indítójellel vezérlés, Ocean Black Fin hőcserélőbevonat | HM071M.U43 230V- 1 fázis | 7 kW | KL100373 | 1418590
| HM091M.U43 230V- 1 fázis | 9 kW | HT101188 | 1525270
| HM121M.U33 230V- 1 fázis | 12 kW | KL102190 | 2186940
| HM141M.U33 230V- 1 fázis | 14 kW | KL00994 | 2239010
| HM161M.U33 230V- 1 fázis | 16 kW | KL00995 | 2343150
| HM123M.U33 400V- 3 fázis | 12 kW | KL00996 | 2343150
| HM143M.U33 400V- 3 fázis | 14 kW | KL00997 | 2395220
| HM163M.U33 400V- 3 fázis | 16 kW | 36005T | 2447290
GMV5 Illesztő készlet légkezelőbe épített R410A hűtőközeges kaloriferhez 9-168 kW hűtési és 10-189 kW fűtési teljesítményig
PHLTA fűtőbetét vezérlő készlet Osztott, 1 fázisú készülékhez | PHLTA |  | KL00998 | 163830
PHLTB fűtőbetét vezérlő készlet Monoblock készülékhez | PHLTB |  | HT68979 | 172720
PHLTC fűtőbetét vezérlő készlet Osztott, 3 fázisú készülékhez | PHLTC |  | KL00999 | 105410
PHLLA Napkollektor vezérlő készlet Napkollektoros HMV előállítás kialakításához | PHLLA |  | KL01000 | 105410
Dry Contact külső kapcsolatjellel történő Külső kapcsolatjellel történő vezérléshez | PDRYCB000 |  | KL01001 | 26460
WI-FI modul | PWFMDD200 |  | KL01003 | 48260
USB WI-FI hosszabító kábel | PVYREV000 |  | KL01004 | 21590
Hőmérséklet érzékelő Helyiséghőmérséklet alapján történő vezérlés kialakításához | PHRSTA0 |  | KL01005 | 26670
Vezérlő kártya - PI 485, RS-485 | PMNFP14A0 |  | KL01367 | 62230
Modbus kommunikációs modul Beépített tartályos típushoz kötelező tartozék! | PP485B00K |  | KL01007 | 54610
Opcionális Cseppvíz tálca | PHDPB |  | KL01008 | 62230
Fogyasztásmérő kiegészítő kártya | PENKTH000 |  | KL01009 | 339090
Elektromos fűtőbetét (Monoblock) 3 kW 1 fázisú | HA031M.E1 |  | KL01010 | 267970
Elektromos fűtőbetét (Monoblock) 6 kW 1 fázisú | HA061M.E1 |  | 36006T | 294640
Elektromos fűtőbetét (Monoblock) 6 kW 3 fázisú | HA063M.E1 |  | KL01011 | 306070
Használati melegvíztartály 200-literes | OSHW-200F |  | KL01368 | 788670
Használati melegvíztartály 300-literes | OSHW-300F |  | KL01369 | 871220
Használati melegvíztartály 500-literes | OSHW-500F |  | KL01370 | 896620
Használati melegvíztartály 300-literes 2 hőcserélőt tartalmaz | OSHW-300FD |  | KL01371 | 993140
Modbus RTU gateway illesztő | PMBUSB00A |  | KL01372 | 229870
40 literes puffertartály IWT | OSHB-40KT.AEU |  | KL01373 | 514350
PuriCare légtisztító
| AS60GDWV0 | 40 W 58 m2-ig | KL01016 | 298450
360°-os légtisztítás, WI-FI vezérlés (Smart ThinQ),Finom por érzékelés (PM 1.0), Plasmaster Ionizátor légszűrő, Hepa szűrő+ Szagtalanítő szűrő | AS95GDWV0 | 75 W 91 m2-ig | KL01017 | 426720

## MDV
Kép Leírás | Típus Kivitel | Teljesítmény Energiaosztály | Ceklima Cikkszám | Bruttó Web ár
MDV - Lakossági oldalfali monosplit készülékek
MDV Monosplit
| RAM-026-SP RAG-026B-IU RAM-026B-OU | 2,6 kW A++/A+ | KL42688 | 165100
KEDVEZŐ ÁRFEKVÉS, GYORS HŰTÉS, 2-IRÁNYÚ LÉGÁRAM, WI-FI ELŐKÉSZÍTÉS | RBM-035-SP RBG-035B-IU RAM-035B-OU | 3,5 kW A++/A+ | KL42689 | 172720
| RAM-053-SP RAG-053B-IU RAM-053B-OU | 5,3 kW A++/A+ | KL00100 | 259080
| RAG-071B-SP RAG-071B-IU RAG-071B-OU | 7,1 kW A++/A+ | KL91887 | 356870
MDV Next Monosplit
| NTA1-026B-SP NTA-026B-IU NT1-026B-OU | 2,6 kW A++/A+ | KL00101 | 180480
4-IRÁNYÚ AUTOMATIKUS LÉGÁRAM, IONIZÁTOR, SEER 7.0 / SCOP 4.1, WI-FI ELŐKÉSZÍTÉS | NTA1-035B-SP NTA-035B-IU NT1-035B-OU | 3,5 kW A++/A+ | KL00102 | 187960
| NTA1-053B-SP NTA-053B-IU NT1-053B-OU | 5,3 kW A++/A+ | KL00103 | 284480
| NTA1-071B-SP NTA-071B-IU NT1-071B-OU | 7,1 kW A++/A+ | KL00104 | 387350
MDV - Lakossági oldalfali monosplit készülékek
Multi kültéri
| RM2B-053B-OU max 2 beltéri | 5,3 kW | KL93670 | 298450
R32 hűtőközeg, 230V - 1 fázis | RM3B-079B-OU max 3 beltéri | 7,9 kW | KL104589 | 417830
| RM4-108B-OU max 4 beltéri | 10,8 kW | KL104590 | 528320
MDV multi beltéri
| RAG-026B-IU | 2,6 kW | KL93668 | 57150
| RBG-035B-IU | 3,5 kW | KL00105 | 60960
| RAG-053B-IU | 5,3 kW | 90503T | 90170
| RAG-071B-IU | 7,1 kW | ALK97784 | 123190
MDV Next multi beltéri
| NTA-026B-IU | 2,6 kW | KL00106 | 62230
4-irányú légáram Ionizátor | NTA-035B-IU | 3,5 kW | KL00107 | 67310
| NTA-053B-IU | 5,3 kW | KL00108 | 100330
| NTA-071B-IU | 7,1 kW | KL00109 | 134620
Tartozékok
Opcionális USB csatlakozós Wi-fi modul MDV-hez | OSK103 |  | HT96737 | 8890
Opcionális USB csatlakozós Wi-fi modul MDV NEXT-hez | SK103X |  | KL00125 | 10160
Opcionális fali (vezetékes) Távirányító MDV készülékhez | KJR-29B/BK-E |  | KL00111 | 34290

## Midea
Kép Leírás | Típus Kivitel | Teljesítmény Energiaosztály | Ceklima Cikkszám | Bruttó Web ár
Midea lakossági oldalfali monosplit készülékek
Blanc
| MAX-09-SP-WIFI MA-09NXD0-I-WIFI MOX133-09HFN8 | 2,6 kW A++/A+ | KL00112 | 182880
WI-FI VEZÉRLÉS, 4-IRÁNYÚ AUTOMATIKUS LÉGÁRAM, IONIZÁTOR, Wi-Fi modullal | MA1X-12-SP-WIFI MSMABU-12HRDN8-WIF MOX133-12HFN8 | 3,5 kW A++/A+ | KL106886 | 189230
| MA-18N8D0-SP-WIFI MA-18NXD0-I-WIFI MA-18N8D0-O | 5,3 kW A++/A+ | KL71961 | 284480
| MA-24N8D0-SP-WIFI MA-24NXD0-I-WIFI MA-24N8D0-O | 7,1 kW A++/A+ | KL72625 | 386080
Xtreme Save
| MG2X-09-SP MSAGAU-09HRFNX MOX102-09HFN8 | 2,6 kW A++/A+ | KL00113 | 200660
WI-FI VEZÉRLÉS, 4-IRÁNYÚ AUTOMATIKUS LÉGÁRAM, CSEPPTÁLCA- ÉS KARTER FŰTÉS, ECO MÓD, Wi-Fi modullal, Csepptálca fűtéssel | MG2X-12-SP MSAGBU-12HRFNX MOX102-12HFN8 | 3,5 kW A++/A+ | KL00114 | 205740
| MG2X-18-SP MSAGCU-18HRFNX MOX301-18HFN8 | 5,3 kW A++/A+ | KL00115 | 344170
| MG2X-24-SP MSAGDU-24HRFN8 MOX401-24HFN8 | 7,1 kW A++/A+ | KL00116 | 469900
Mission
| MB-09N8D6-SP-WIFI MB-09N8D6-I-WIFI MBT-09N8D6-O | 2,6 kW A++/A++ | KL72643 | 224790
WI-FI VEZÉRLÉS, 4-IRÁNYÚ LÉGÁRAM, COLD CATALYST SZŰRŐ CSEPPTÁLCA FŰTÉS, -25 °C, 8 °C-OS TEMPERÁLÁS, Wi-Fi modullal, Csepptálca fűtéssel | MB-12N8D6-SP-WIFI MB-12N8D6-I-WIFI MBT-12N8D6-O | 3,5 kW A++/A++ | KL77800 | 233680
Xtreme Top
| MG1X-09-SP-WIFI MSAGBU-09HRFN8 MOX201-09HFN8 | 2,6 kW A+++/A++ | KL43490 | 225000
WI-FI VEZÉRLÉS, 4-IRÁNYÚ AUTOMATIKUS LÉGÁRAM, IONIZÁTOR, CSEPPTÁLCA- ÉS KARTER FŰTÉS, ECO MÓD, -20 °C, A+++/A++, Wi-Fi modullal, Csepptálca fűtéssel | MG1X-12-SP-WIFI MSAGBU-12HRFN8 MOX201-12HFN8 | 3,5 kW A+++/A++ | KL43488 | 230000
Xtreme Save Pro
| MGP2X-09-SP MSAGBU-09HRFN8 MOX230-09HFN8 | 2,6 kW A+++/A++ | KL43497 | 254000
WI-FI VEZÉRLÉS, 4-IRÁNYÚ AUTOMATIKUS LÉGÁRAM, UV SZŰRŐ, CSEPPTÁLCA- ÉS KARTER FŰTÉS, ECO MÓD, -20 °C, A+++/A++, Wi-Fi modullal, Csepptálca fűtéssel, UV | MGP2X-12-SP MSAGBU-12HRFN8 MOX230-12HFN8 | 3,5 kW A+++/A++ | KL00117 | 262890
All Easy Pro
| MEX-09-SP MSEPBU-09HRFN8 MOX330-09HFN8 | 2,6 kW A+++/A++ | KL00118 | 273050
WI-FI, 4-IRÁNYÚ LÉGÁRAM, EGYSZERŰ TELEPÍTÉS ÉS KARBANTARTÁS, CSEPPTÁLCA- ÉS KARTER FŰTÉS, -20 °C, A+++/A++, INTELLIGENS SZEM, Wi-Fi modullal, Csepptálca fűtéssel | MEX-12-SP MSEPBU-12HRFN8 MOX330-12HFN8 | 3,5 kW A+++/A++ | KL00119 | 287020
| MEX-18-SP MSEPCU-18HRFN8 MOX430-18HFN | 5,3 kW A+++/A+ | KL41326 | 375920
| MEX-24-SP MSEPDU-24HRFN8 MOX430-24HFN8 | 7,1 kW A+++/A+ | KL00121 | 488960
Breezeless+
| MSFAAU-09HRFN8 MSFAAU-09HRFN8 MOB01-09HFN8A | 2,6 kW A+++/A++ | KL00122 | 320040
WI-FI, 4-IRÁNYÚ LÉGÁRAM, BREEZELESS FUNKCIÓ, EXKLUZÍV DESIGN, CSEPPTÁLCA FŰTÉS, -25 °C, A+++/A++, CSENDES MŰKÖDÉS, Wi-Fi modullal, Csepptálca fűtéssel | MSFAAU-12HRFN8 MSFAAU-12HRFN8 MOB01-12HFN8A | 3,5 kW A+++/A++ | KL104414 | 336550
Oasis Plus
| MOP-09-SP MSOPBU-09HRFN8 MOB30-09HFN8 | 2,6 kW A+++/A+++ | KL00123 | 360680
WI-FI, MULTI FUNKCIÓS VEZÉRLŐPANEL, SZERVERHŰTÉS, CSEPPTÁLCA FŰTÉS, HŰTÉS -25°C-IG, FŰTÉS -30°C-IG, A+++/A+++, Wi-Fi modullal, Csepptálca fűtéssel | MOP-12-SP MSOPBU-12HRFN8 MOB30-12HFN8 | 3,5 kW A+++/A+++ | KL00124 | 370840
Monosplit kiegészítők
Opcionális USB csatlakozós Wi-Fi modul | SK103X | 2,6 kW A+++/A++ | KL00125 | 10160
Vezetékes távirányító Blanc készülékhez 17401204A00032 Kábel szett | KJR-29B1/BK-E | 3,5 kW A+++/A++ | FC91715 | 38100
Opcionális fali (vezetékes) távirányító | KJR-29B/BK-E | 5,3 kW A+++/A+ | KL00111 | 34290
Kiegészítő multifunkciós panel (Multi Function Board) Külső indítójel, közösített hibajel vagy központi vezérlési lehetőség kialakításához | MFB01 Xtreme Save 9k/12k/18k Xtreme Save Pro 9k/12k | 7,1 kW A+++/A+ | KL00126 | 24130
| MFB02 Xtreme Save 24k | 2,6 kW A+++/A++ | KL00127 | 24130
| MFB03 All Easy Pro 9k/12k/18k/24k | 3,5 kW A+++/A++ | KL00128 | 25400
Midea légkondicionálók - Multi split
Multi kültéri
| M2OG-14HFN8-Q max 2 beltéri | 4,1 kW | KL104523 | 240030
R32 hűtőközeg, 230V - 1 fázis | M2OC-18HFN8-Q max 2 beltéri | 5,2 kW | KL00129 | 280670
| M3OF-21HFN8-Q max 3 beltéri | 6,3 kW | KL91321 | 304800
| M3OF-27HFN8-Q max 3 beltéri | 7,9 kW | KL104526 | 394970
| M4OE-28HFN8-Q max 4 beltéri | 8,2 kW | KL94547 | 417830
| M4O-36FN8-Q max 4 beltéri | 10,6 kW | KL102193 | 487680
| M5O-42FN8-Q max 5 beltéri | 12,3 kW | KL91302 | 600710
csepptálca fűtéssel | M2OG-14HFN8-Q(HB) max 2 beltéri | 4,1 kW | KL00130 | 293370
csepptálca fűtéssel | M2OD-18HFN8-Q(HB) max 2 beltéri | 5,2 kW | KL00131 | 336550
csepptálca fűtéssel | M3OF-21HFN8-Q(HB) max 3 beltéri | 6,3 kW | KL00132 | 370840
csepptálca fűtéssel | M3OF-27HFN8-Q(HB) max 3 beltéri | 7,9 kW | KL00133 | 468630
csepptálca fűtéssel | M4OE-28HFN8-Q(HB) max 4 beltéri | 8,2 kW | KL00134 | 515620
csepptálca fűtéssel | M4O-36FN8-Q(HB) max 4 beltéri | 10,6 kW | KL00135 | 590550
csepptálca fűtéssel | M5O-42FN8-Q(HB) max 5 beltéri | 12,3 kW | KL00136 | 718820
Blanc multi beltéri
| MA-09NXD0-I-WIFI | 2,6 kW | KL77936 | 67310
WI-FI VEZÉRLÉS, 4-IRÁNYÚ AUTOMATIKUS LÉGÁRAM, IONIZÁTOR, Wi-Fi modullal, R32 vagy R410A kültérihez | MSMABU-12HRDN8-WIFI | 3,5 kW | KL81969 | 69850
| MA-18NXD0-I-WIFI | 5,3 kW | KL96344 | 101600
| MA-24NXD0-I-WIFI | 7,1 kW | KL104531 | 135890
Xtreme Save beltéri
| MSAGAU-09HRFNX | 2,6 kW | KL00137 | 67310
WI-FI VEZÉRLÉS, 4-IRÁNYÚ AUTOMATIKUS LÉGÁRAM | MSAGBU-12HRFNX | 3,5 kW | KL00138 | 69850
| MSAGCU-18HRFNX | 5,3 kW | KL00139 | 121920
| MSAGDU-24HRFN8 | 7,1 kW | KL00140 | 163830
Mission multi beltéri
| MB-09N8D6-I-WIFI | 2,6 kW | KL101332 | 67310
WI-FI VEZÉRLÉS, 4-IRÁNYÚ LÉGÁRAM, COLD CATALYST SZŰRŐ, Wi-Fi modullal | MB-12N8D6-I-WIFI | 3,5 kW | KL90631 | 71120
| MB-18N8D0-I-WIFI | 5,3 kW | HT38212 | 87630
| MB-24N8D0-I-WIFI | 7,1 kW | KL00141 | 144780
Xtreme Save Pro multi beltéri
| MSAGBU-09HRFN8 | 2,6 kW | KL00142 | 87630
WI-FI VEZÉRLÉS, 4-IRÁNYÚ AUTOMATIKUS LÉGÁRAM, UV SZŰRŐ | MSAGBU-12HRFN8 | 3,5 kW | KL00143 | 92710
Kazettás multi beltéri
| MCA3I-09FNXD0 TMBQ4-03E | 2,6 kW | KL104544 | 149860
KOMPAKT MÉRET, BEÉPÍTETT CSEPPVÍZSZIVATTYÚ, ALACSONY BEÉPÍTÉSI MAGASSÁG, INFRA TÁVIRÁNYíTÓ, 4-irányú 600x600 | MCA3U-12FNXD0 TMBQ4-03E | 3,5 kW | KL102196 | 128270
| MCA3U-12HRNFX TMBQ-03C3 | 3,5 kW | KL00144 | 171450
| MCA3U-18FNXD0 TMBQ4-03E | 5,3 kW | KL102197 | 142240
| MCA3U-18HRFNX TMBQ-03C3 | 5,3 kW | KL00145 | 186690
Parapet mennyezeti multi beltéri
| MUEU-18FNXD0 | 5,3 kW | KL103973 | 196850
4-IRÁNYÚ LÉGÁRAM, INFRA TÁVIRÁNYíTÓ, MENNYEZETRE ÉS OLDALFALRA IS SZERELHETŐ
Légcsatornázható multi beltéri
| MTIU-09FNXD0 | 2,6 kW | KL104550 | 138430
KOMPAKT MÉRET, ALACSONY BEÉPÍTÉSI MAGASSÁG, 40 Pa STATIKUS NYOMÁS | MTIU-12FNXD0 | 3,5 kW | KL104551 | 152400
| MTIU-12HWFNX | 3,5 kW | KL00146 | 170180
| MTIU-18FNXD0 | 5,3 kW | KL104732 | 162560
| MTIU-18HWFNX | 5,3 kW | KL00147 | 181610
Midea légkondicionálók - Single split készülékek
Kazettás split
| MCA3-12FN8D0-SP TMBQ4-03E méret: 600x600 | 3,5 kW A++/A+ | KL102064 | 377190
KOMPAKT MÉRET, BEÉPÍTETT CSEPPVÍZSZIVATTYÚ, ALACSONY BEÉPÍTÉSI MAGASSÁG, 4-IRÁNYÚ LÉGÁRAM | MCA3-18FN8D0-SP TMBQ4-03E méret: 600x600 | 5,3 kW A++/A+ | KL00148 | 473710
| MCD-24FN8D0-SP TMBQ-02C1 méret: 850x850 | 7,1 kW A++/A+ | KL104553 | 579120
| MCD-36FN8D0-SP TMBQ-02C1 méret: 850x850 | 10,5 kW A++/A+ | KL104554 | 970280
| MCD-48FN8D0-SP TMBQ-02C1 méret: 850x850 | 14,1 kW A++/A+ | KL104556 | 1033780
| MCD-55FN8D0-SP TMBQ-02C1 méret: 850x850 | 16,1 kW A++/A+ | KL104557 | 1145540
csepptálca fűtéssel | MCA3-12HRFN8-SP TMBQ-03C3 méret: 600x600 | 3,5 kW A++/A+ | KL00149 | 440690
csepptálca fűtéssel | MCA3-18HRFN8-SP TMBQ-03C3 méret: 600x600 | 5,3 kW A++/A+ | KL00150 | 542290
csepptálca fűtéssel | MCD1-24HRFN8-SP TMBQ4-04A1 méret: 850x850 | 7,0 kW A++/A+ | KL00151 | 709930
csepptálca fűtéssel | MCD1-36HRFN8-SP TMBQ4-04A1 méret: 850x850 | 10,5 kW A++/A+ | KL00152 | 1176020
csepptálca fűtéssel | MCD1-48HRFN8-SP TMBQ4-04A1 méret: 850x850 | 14,0 kW A++/A+ | KL00153 | 1283970
csepptálca fűtéssel | MCD1-55HRFN8-SP TMBQ4-04A1 méret: 850x850 | 15,3 kW A++/A+ | KL00154 | 1372870
Parapet mennyezeti Split
| MUE-18FNXD0-SP MUEU-18FNXD0 MOUU-18FN8-QD0 | 5,3 kW A+/A+ | KL102094 | 528320
4-IRÁNYÚ LÉGÁRAM, INFRA TÁVIRÁNYíTÓ, MENNYEZETRE ÉS OLDALFALRA IS SZERELHETŐ | MUE-24FN8D0-SP MUE-24FNXD0 MOU-24FN8-QD0 | 7,1 kW A++/A+ | KL104559 | 636270
| MUE-36FN8D0-SP MUE-36FNXD0 MOU-36FN8-RD0 | 10,5 kW A++/A+ | KL104560 | 988060
| MUE-48FN8D0-SP MUE-48FNXD0 MOU-48FN8-RD0 | 14,1 kW A++/A+ | KL104563 | 1076960
| MUE-55FN8D0-SP MUE-55FNXD0 OU-55FN8-RD0 | 16,1 kW A++/A+ | KL104564 | 1141730
csepptálca fűtéssel | MUE-18HRFN8-SP MUE-18HRFNX MOX330U-18HFN8-QD0 | 5,4 kW A++/A+ | KL00157 | 570230
csepptálca fűtéssel | MUE-24HRFN8-SP MUE-24HRFNX MOX430U-24HFN8-QD0 | 7,1 kW A++/A+ | KL00158 | 669290
csepptálca fűtéssel | MUE-36HRFN8-SP MUE-36HRFNX MOD30U-36HFN8-RD0 | 10,6 kW A++/A+ | KL00159 | 1090930
csepptálca fűtéssel | MUE-48HRFN8-SP MUE-48HRFNX MOE30U-48HFN8-RD0 | 14,0 kW A++/A+ | KL00160 | 1211580
csepptálca fűtéssel | MUE-55HRFN8-SP MUE-55HRFNX MOE30U-55HFN8-RD0 | 15,3 kW A++/A+ | KL00161 | 1282700
Légcsatornázható Split
| MTI-12FN8D0-SP MTIU-12FNXD0 MOU-12FN8-QD6 | 3,5 kW A+/A+ | KL102045 | 401320
KOMPAKT MÉRET, ALACSONY BEÉPÍTÉSI MAGASSÁG, 12k:25Pa, 18k/24k:70Pa, 36k:80Pa, 48k/55k:100Pa STATIKUS NYOMÁS | MTI-18FN8D0-SP MTIU-18FNXD0 MOUU-18FN8-QD0 | 5,3 kW A++/A+ | KL102046 | 494030
| MTI-24FN8D0-SP MTI-24FNXD0 MOU-24FN8-QD0 | 7,1 kW A++/A+ | KL102047 | 614680
| MTI-36FN8D0-SP MTI-36FNXD0 MOU-36FN8-RD0 | 10,5 kW A++/A+ | KL102048 | 923290
| MTI-48FN8D0-SP MTI-48FNXD0 MOU-48FN8-RD0 | 14,1 kW A++/A+ | KL102049 | 1007110
| MTI-55FN8D0-SP MTI-55FNXD0 MOU-55FN8-RD0 | 16,1 kW A++/A+ | KL102050 | 1078230
csepptálca fűtéssel | MTI-12HWFN8-SP MTIU-12HWFNX MOX230-12HFN8-QD0 | 3,5 kW A++/A+ | KL00162 | 439420
csepptálca fűtéssel | MTI-18HWFN8-SP MTIU-18HWFNX MOX330U-18HFN8-QD0 | 5,3 kW A++/A+ | KL00163 | 537210
csepptálca fűtéssel | MTI-24HWFN8-SP MTI-24HWFNX MOX430U-24HFN8-QD0 | 7,1 kW A++/A+ | KL00164 | 695960
csepptálca fűtéssel | MTI-36HWFN8-SP MTI-36HWFNX MOD30U-36HFN8-RD0 | 10,5 kW A++/A+ | KL00165 | 1099820
csepptálca fűtéssel | MTI-48HWFN8-SP MTI-48HWFNX MOE30U-48HFN8-RD0 | 14,1 kW A++/A+ | KL00166 | 1230630
csepptálca fűtéssel | MTI-55HWFN8-SP MTI-55HWFNX MOE30U-55HFN8-RD0 | 16,1 kW A++/A+ | KL00167 | 1305560
Nagy teljesítményű légcsatornázható
| MHC-96HWD1N1(A) DC Inverter ESP: 200 Pa | 28 kW | KL96526 | 2189480
VEZETÉKES TÁVIRÁNYíTÓ, R410A HŰTŐKÖZEG, 3-FÁZISÚ TÁPFESZÜLTSÉG | MHA-192HWN1 ON-OFF ESP: 196 Pa | 55 kW | KL00168 | 2750820
Single split kiegészítők
Opcionális fali (vezetékes) távirányító | KJR-29B/BK-E |  | KL00111 | 34290
Opcionális fali (vezetékes) távirányító | KJR-120X |  | KL00169 | 34290
Opcionális fali (vezetékes) távirányító | KJR-120C/BW-E |  | KL00170 | 29210
Opcionális Wi-Fi modul | WF-60A1 |  | KL33777 | 26670
Midea hővisszanyerős szellőztetők - HRV
Hővisszanyerős szellőztető
| HRV-D200(A) KJR-27B/E távirányítóval 100 Pa statikus nyomás Ø144 csatlakozó | 200 m3/h 230V - 1 fázis | KL00171 | 347980
NAGY HATÉKONYSÁGÚ HŐCSERÉLŐ, BYPASS FUNKCIÓ, ALACSONY ZAJSZINT, CENTRIFUGÁLIS VENTILÁTOR | HRV-D300(A) KJR-27B/E távirányítóval 90 Pa statikus nyomás Ø144 csatlakozó | 300 m3/h 230V - 1 fázis | KL00172 | 414020
| HRV-D400(A) KJR-27B/E távirányítóval 100 Pa staikus nyomás Ø198 csatlakozó | 400 m3/h 230V - 1 fázis | KL00173 | 508000
| HRV-D500(A) KJR-27B/E távirányítóval 90 Pa statikus nyomás Ø244 csatlakozó | 500 m3/h 230V - 1 fázis | KL00174 | 600710
| HRV-D800(A) KJR-27B/E távirányítóval 140 Pa statikus nyomás Ø244 csatlakozó | 800 m3/h 230V - 1 fázis | KL00175 | 715010
| HRV-D1000(A) KJR-27B/E távirányítóval 160 Pa statikus nyomás Ø244 csatlakozó | 1000 m3/h 230V - 1 fázis | KL00176 | 769620
| HRV-D1500(A) KJR-27B/E távirányítóval 180 Pa statikus nyomás 346x326 csatlakozó | 1500 m3/h 400V - 3 fázis | KL00177 | 1309370
| HRV-D2000(A) KJR-27B/E távirányítóval 200 Pa statikus nyomás 346x326 csatlakozó | 2000 m3/h 400V - 3 fázis | KL00178 | 1465580
| HRV-D200(B) KJR-27B/E távirányítóval 100 Pa statikus nyomás Ø144 csatlakozó | 200 m3/h 230V - 1 fázis | KL00179 | 406400
| HRV-D300(B) KJR-27B/E távirányítóval 90 Pa statikus nyomás Ø144 csatlakozó | 300 m3/h 230V - 1 fázis | KL00180 | 463550
| HRV-D400(B) KJR-27B/E távirányítóval 100 Pa staikus nyomás Ø198 csatlakozó | 400 m3/h 230V - 1 fázis | KL00181 | 490220
| HRV-D500(B) KJR-27B/E távirányítóval 90 Pa statikus nyomás Ø244 csatlakozó | 500 m3/h 230V - 1 fázis | KL00182 | 565150
| HRV-D800(B) KJR-27B/E távirányítóval 140 Pa statikus nyomás Ø244 csatlakozó | 800 m3/h 230V - 1 fázis | KL00183 | 772160
| HRV-D1000(B) KJR-27B/E távirányítóval 160 Pa statikus nyomás Ø244 csatlakozó | 1000 m3/h 230V - 1 fázis | KL00184 | 845820
| HRV-D1500(B) KJR-27B/E távirányítóval 180 Pa statikus nyomás 346x326 csatlakozó | 1500 m3/h 400V - 3 fázis | KL00185 | 1376680
| HRV-D2000(B) KJR-27B/E távirányítóval 200 Pa statikus nyomás 346x326 csatlakozó | 2000 m3/h 400V - 3 fázis | KL00186 | 1540510
| HRV-D200(B) WDC-120G/WK távirányítóval 100 Pa statikus nyomás Ø144 csatlakozó | 200 m3/h 230V - 1 fázis | KL00187 | 444500
| HRV-D300(B) WDC-120G/WK távirányítóval 90 Pa statikus nyomás Ø144 csatlakozó | 300 m3/h 230V - 1 fázis | KL00188 | 501650
| HRV-D400(B) WDC-120G/WK távirányítóval 100 Pa staikus nyomás Ø198 csatlakozó | 400 m3/h 230V - 1 fázis | KL00189 | 528320
| HRV-D500(B) WDC-120G/WK távirányítóval 90 Pa statikus nyomás Ø244 csatlakozó | 500 m3/h 230V - 1 fázis | KL00190 | 603250
| HRV-D800(B) WDC-120G/WK távirányítóval 140 Pa statikus nyomás Ø244 csatlakozó | 800 m3/h 230V - 1 fázis | KL00191 | 810260
| HRV-D1000(B) WDC-120G/WK távirányítóval 160 Pa statikus nyomás Ø244 csatlakozó | 1000 m3/h 230V - 1 fázis | KL00192 | 883920
| HRV-D1500(B) WDC-120G/WK távirányítóval 180 Pa statikus nyomás 346x326 csatlakozó | 1500 m3/h 400V - 3 fázis | KL00193 | 1414780
| HRV-D2000(B) WDC-120G/WK távirányítóval 200 Pa statikus nyomás346x326 csatlakozó | 2000 m3/h 400V - 3 fázis | KL00194 | 1578610
Kompakt lakossági berendezések - Mobilklíma és Párátlanító
Mobilklíma
| MPPDB-12CRN7-QB6G1 | 3,5 kW (hűtés) | KL102100 | 133350
R290A HŰTŐKÖZEG, INFRA TÁVIRÁNYÍTÓ, EGYCSÖVES HELYI LÉGKONDICIONÁLÓ, HERMETIKUSAN ZÁRT RENDSZER Csak hűtés üzemmód. A energiaosztály R290 hűtőközeg
Párátlanító
| MDDF-20DEN7-QA3 | 20 liter/nap | KL00208 | 58420
WI-FI VEZÉRLÉS, TARTÁLYBA GYŰJTÖTT VAGY GRAVITÁCIÓS CSEPPVÍZELVEZETÉS, DIGITÁLIS KIJELZŐ | MDDP-30DEN7-QA3 | 30 liter/nap | KL00209 | 66040
| MDDP-50DEN7-QA3 | 50 liter/nap | KL00210 | 80010
| MDDM-20DEN7-QA3 | 20 liter/nap | KL00211 | 88900
Midea levegő-víz hőszivattyú
Osztott (split) hőszivattyú
| MHA-V8W/D2N8-B HB-A100/CD30GN8-B | 8,3 kW 230V - 1 fázis | HT38422 | 1686560
DC INVERTER, -20 KÜLSŐ HŐMÉRSÉKLETIG, ÜZEMMÓD PRIORITÁS, IDŐJÁRÁSKÖVETŐ SZABÁLYZÁS, BEÉPÍTETT FŰTŐBETÉTTEL | MHA-V10W/D2N8-B HB-A100/CD30GN8-B | 10,0 kW 230V - 1 fázis | KL32823 | 1927860
| MHA-V12W/D2N8-B HB-A160/CDS90GN8-B | 12,1 kW 230V - 1 fázis | KL00195 | 2197100
| MHA-V16W/D2N8-B HB-A160/CDS90GN8-B | 16,0 kW 230V - 1 fázis | KL82636 | 2359660
| MHA-V12W/D2RN8-B HB-A160/CDS90GN8-B | 12,1 kW 400V - 3 fázis | KL68748 | 2379980
| MHA-V16W/D2RN8-B HB-A160/CDS90GN8-B | 16,0 kW 400V - 3 fázis | HT73622 | 2420620
Monoblokk hőszivattyú
| MHC-V6W/D2N8-BE30 | 6,35 kW 230V - 1 fázis | KL00196 | 1283970
R32, DC INVERTER, -20 KÜLSŐ HŐMÉRSÉKLETIG, ÜZEMMÓD PRIORITÁS, IDŐJÁRÁSKÖVETŐ SZABÁLYZÁS, BEÉPÍTETT FŰTŐBETÉTTEL | MHC-V8W/D2N8-BE30 | 8,40 kW 230V - 1 fázis | KL00197 | 1386840
| MHC-V10W/D2N8-BE30 | 10,0 kW 230V - 1 fázis | KL00198 | 1479550
| MHC-V12W/D2N8-BE30 | 12,1 kW 230V - 1 fázis | HT41264 | 2028190
| MHC-V16W/D2N8-BE30 | 15,9 kW 230V - 1 fázis | KL00199 | 2073910
| MHC-V12W/D2RN8-BER90 | 12,1 kW 400V - 3 fázis | KL00200 | 2068830
| MHC-V16W/D2RN8-BER90 | 15,9 kW 400V - 3 fázis | KL00201 | 2132330
| MHC-V30W/D2RN8 | 30,1 kW 400V - 3 fázis | KL00202 | 3328670
Kiegészítő elektromos fűtőbetét monoblokk hőszivattyúhoz | BH30A | 230V - 1 fázis | KL00203 | 156210
HMV termelő hőszivattyú
| RSJ-15/190RDN3-F 190l-es tartály szolár csőkígyó nélkül | 1,5 kW A+ | KL00204 | 601980
R134A, 230V - 1 fázis | RSJ-35/300RDN3-F1 300l-es tartály szolár csőkígyó nélkül | 3,0 kW A+ | KL00205 | 662940
| RSJ-15/190RDN3-D(S) 190l-es tartály szolár csőkígyóval | 1,5 kW A+ | KL00206 | 806450
| RSJ-35/300RDN3-D(S) 300l-es tartály szolár csőkígyóval | 3,0 kW A+ | KL00207 | 862330

## Mitsubishi
Kép Leírás | Típus Kivitel | Teljesítmény Energiaosztály | Ceklima Cikkszám | Bruttó Web ár
M-Széria - szettek
Alapmodell szett
| MSZ/MUZ-HR25VF | 2,5 kW A++/A+ | KL44925 | 245000
Automatikus légterelés le/fel (swing), 24 órás időzítés, Automata tisztítás, Automata újraindítás, Automata üzemmódváltás, Öndiagnosztikai funkció, R32 | MSZ/MUZ-HR35VF | 3,4 kW A++/A+ | KL104602 | 255000
| MSZ/MUZ-HR50VF | 5 kW A++/A+ | KL107148 | 343000
Kompakt klíma szett
| MSZ/MUZ-AP25VGK | 2,5 kW A+++/A++ | KL00423 | 373621.3
Mitsubishi Electric Split Kompakt oldalfali beltéri egység, infrás távirányítóval, beépített WiFi adapterrel, R32 Mono kültéri egység | MSZ/MUZ-AP35VGK | 3,5 kW A+++/A++ | KL00424 | 443153.8
| MSZ/MUZ-AP42VGK | 4,2 kW A++/A++ | KL00425 | 486727.5
| MSZ/MUZ-AP50VGK | 5 kW A++/A++ | KL00426 | 502951.75
| MSZ/MUZ-AP60VGK | 6,1 kW A++/A+ | KL00427 | 591489.8
| MSZ/MUZ-AP71VGK | 7,1 kW A++/A+ | KL43865 | 773201.4
Prémium Design - tiszta fehér klíma szett
| MSZ/MUZ-EF25VGKW | 2,5 kW A+++/A++ | KL00428 | 450107.05
Mitsubishi Electric Split Prémium Design oldalfali beltéri egység, infrás távirányítóval, tiszta fehér színben, beépített WiFi adapterrel, R32 Mono kültéri egység | MSZ/MUZ-EF35VGKW | 3,5 kW A+++/A++ | KL00429 | 506660.15
| MSZ/MUZ-EF50VGKW | 5 kW A++/A+ | KL00430 | 651287.75
Prémium Design - ezüst klíma szett
| MSZ/MUZ-EF25VGKS | 2,5 kW A+++/A++ | KL00431 | 450107.05
Mitsubishi Electric Split Prémium Design oldalfali beltéri egység, infrás távirányítóval, ezüst színben, beépített WiFi adapterrel, R32 Monokültéri egység | MSZ/MUZ-EF35VGKS | 3,5 kW A+++/A++ | KL00432 | 506660.15
| MSZ/MUZ-EF50VGKS | 5 kW A++/A+ | KL00433 | 651287.75
Prémium Design - fekete klíma szett
| MSZ/MUZ-EF25VGKB | 2,5 kW A+++/A++ | KL00434 | 450107.05
Mitsubishi Electric Split Prémium Design oldalfali beltéri egység, infrás távirányítóval, fekete színben, beépített WiFi adapterrel, R32 Mono kültéri egység | MSZ/MUZ-EF35VGKB | 3,5 kW A+++/A++ | KL00435 | 506660.15
| MSZ/MUZ-EF50VGKB | 5 kW A++/A+ | KL00436 | 651287.75
Diamond - tiszta fehér klíma szett
| MSZ/MUZ-LN25VG2W | 2,5 kW A+++/A+++ | KL00387 | 604005.65
Mitsubishi Electric Split Diamond oldalfali beltéri egység, infrás távirányítóval, tiszta fehér színben, R32 Mono kültéri egység, beépített Wifi adapterrel | MSZ/MUZ-LN35VG2W | 3,5 kW A+++/A+++ | KL43579 | 743070.65
| MSZ/MUZ-LN50VG2W | 5 kW A+++/A++ | KL00388 | 861739.45
| MSZ/MUZ-LN60VG2W | 6,1 kW A++/A++ | KL00389 | 928027.1
Diamond - gyöngyház fehér klíma szett
| MSZ/MUZ-LN25VG2V | 2,5 kW A+++/A+++ | KL00390 | 656386.8
Mitsubishi Electric Split Diamond oldalfali beltéri egység, infrás távirányítóval, gyöngyház fehér színben, R32 Mono kültéri egység, beépített Wifi adapterrel | MSZ/MUZ-LN35VG2V | 3,5 kW A+++/A+++ | KL00392 | 789425.65
| MSZ/MUZ-LN50VG2V | 5 kW A+++/A++ | KL00401 | 919219.65
| MSZ/MUZ-LN60VG2V | 6,1 kW A++/A++ | KL00402 | 996168.95
Diamond - rubinvörös klíma szett
| MSZ/MUZ-LN25VG2R | 2,5 kW A+++/A+++ | KL00411 | 656386.8
Mitsubishi Electric Split Diamond oldalfali beltéri egység, infrás távirányítóval, rubinvörös színben, R32 Mono kültéri egység, beépített Wifi adapterrel | MSZ/MUZ-LN35VG2R | 3,5 kW A+++/A+++ | KL00412 | 789425.65
| MSZ/MUZ-LN50VG2R | 5 kW A+++/A++ | KL00413 | 919219.65
| MSZ/MUZ-LN60VG2R | 6,1 kW A++/A++ | KL00416 | 996168.95
Diamond - onyx fekete klíma szett
| MSZ/MUZ-LN25VG2B | 2,5 kW A+++/A+++ | KL00419 | 656386.8
Mitsubishi Electric Split Diamond oldalfali beltéri egység, infrás távirányítóval, onyx fekete színben, R32 Mono kültéri egység, beépített Wifi adapterrel | MSZ/MUZ-LN35VG2B | 3,5 kW A+++/A+++ | KL00420 | 789425.65
| MSZ/MUZ-LN50VG2B | 5 kW A+++/A++ | KL00421 | 919219.65
| MSZ/MUZ-LN60VG2B | 6,1 kW A++/A++ | KL00422 | 996168.95
Klíma szett szerver hűtésre
| MSY/MUY-TP35VF-E1 PAR-40MAA + MAC-397 | 3,5 kW A+++ | KL00437 | 584536.55
Mitsubishi Electric Split oldalfali beltéri egység, szerver hűtésre, R32 Mono kültéri egységhez. A szükséges PAR-40MAA vezetékes szabályozót és a MAC-397IF-E vezetékes szabályozó adaptert az ár tartalmazza! | MSY/MUY-TP50VF-E1 PAR-40MAA + MAC-397 | 5 kW A++ | KL00438 | 668439.1
M-Széria - Beltéri egységek
Komfort beltéri egység
| MSZ-HR25VF-E1 | 2,5 kW | KL00471 | 83439
Mitsubishi Electric Komfort Split oldalfali beltéri egység, infrás távirányítóval R32 Mono és MXZ-HA sorozatú R32 Multisplit kültéri egységekhez. Csatlakoztatható Komfort multisplit kültéri egység: MXZ-HA sorozat | MSZ-HR35VF-E1 | 3,4 kW | KL00472 | 90392.25
| MSZ-HR50VF-E1 | 5 kW | KL00473 | 124694.95
Kompakt beltéri egység
| MSZ-AP20VGK | 2 kW | KL00455 | 138601.45
Mitsubishi Electric Split Kompakt oldalfali beltéri egység, infrás távirányítóval csak R32/R410a Multisplit kültéri egységekhez. Multisplit kültéri egység: MXZ-F sorozat | MSZ-AP25VGK | 2,5 kW | KL00456 | 131648.2
| MSZ-AP35VGK | 3,5 kW | KL00457 | 155289.25
| MSZ-AP42VGK | 4,2 kW | KL00458 | 185420
| MSZ-AP50VGK | 5 kW | KL00459 | 195618.1
| MSZ-AP60VGK | 6,1 kW | KL00460 | 233165.65
| MSZ-AP71VGK | 7,1 kW | KL00461 | 296672
Prémium Design - tiszta fehér beltéri egység
| MSZ-EF25VGKW | 2,5 kW | KL00462 | 158534.1
Mitsubishi Electric Split Prémium Design oldalfali beltéri egység, infrás távirányítóval, tiszta fehér színben, beépített WiFi adapterrel, R32 Mono és R32/R410a Multisplit kültéri egységekhez. Multisplit kültéri egység: MXZ-F sorozat | MSZ-EF35VGKW | 3,5 kW | KL00463 | 184029.35
| MSZ-EF50VGKW | 5 kW | KL00464 | 267004.8
Prémium Design - ezüst beltéri egység
| MSZ-EF25VGKS | 2,5 kW | KL00465 | 158534.1
Mitsubishi Electric Split Prémium Design oldalfali beltéri egység, infrás távirányítóval, ezüst színben, beépített WiFi adapterrel, R32 Mono és R32/R410a Multisplit kültéri egységekhez. Multisplit kültéri egység: MXZ-F sorozat | MSZ-EF35VGKS | 3,5 kW | KL00466 | 184029.35
| MSZ-EF50VGKS | 5 kW | KL00467 | 267004.8
Prémium Design - fekete beltéri egység
| MSZ-EF25VGKB | 2,5 kW | KL00468 | 158534.1
Mitsubishi Electric Split Prémium Design oldalfali beltéri egység, infrás távirányítóval, fekete színben, beépített WiFi adapterrel, R32 Mono és R32/R410a Multisplit kültéri egységekhez. Multisplit kültéri egység: MXZ-F sorozat | MSZ-EF35VGKB | 3,5 kW | KL00469 | 184029.35
| MSZ-EF50VGKB | 5 kW | KL00470 | 267004.8
Diamond - tiszta fehér beltéri egység
| MSZ-LN25VG2W | 2,5 kW | KL00439 | 171049.95
Mitsubishi Electric Split Diamond oldalfali beltéri egység, infrás távirányítóval, tiszta fehér színben R32 Mono és R32/R410a Multisplit kültéri egységekhez, beépített Wifi adapterrel. Multisplit kültéri egység: MXZ-F sorozat | MSZ-LN35VG2W | 3,5 kW | KL00440 | 217404.95
| MSZ-LN50VG2W | 5 kW | KL00441 | 302234.6
| MSZ-LN60VG2W | 6,1 kW | KL00442 | 346271.85
Diamond - gyöngyház fehér beltéri egység
| MSZ-LN25VG2V | 2,5 kW | KL00443 | 223431.1
Mitsubishi Electric Split Diamond oldalfali beltéri egység, infrás távirányítóval, gyöngyház fehér színben R32 Mono és R32/R410a Multisplit kültéri egységekhez, beépített Wifi adapterrel. Multisplit kültéri egység: MXZ-F sorozat | MSZ-LN35VG2V | 3,5 kW | KL00444 | 263759.95
| MSZ-LN50VG2V | 5 kW | KL00445 | 359714.8
| MSZ-LN60VG2V | 6,1 kW | KL00446 | 414413.7
Diamond - rubinvörös beltéri egység
| MSZ-LN25VG2R | 2,5 kW | KL00447 | 223431.1
Mitsubishi Electric Split Diamond oldalfali beltéri egység, infrás távirányítóval, rubinvörös színben R32 Mono és R32/R410a Multisplit kültéri egységekhez, beépített Wifi adapterrel. Multisplit kültéri egység: MXZ-F sorozat | MSZ-LN35VG2R | 3,5 kW | KL00448 | 263759.95
| MSZ-LN50VG2R | 5 kW | KL00449 | 359714.8
| MSZ-LN60VG2R | 6,1 kW | KL00450 | 414413.7
Diamond - onyx fekete beltéri egység
| MSZ-LN25VG2B | 2,5 kW | KL00451 | 223431.1
Mitsubishi Electric Split Diamond oldalfali beltéri egység, infrás távirányítóval, onyx fekete színben R32 Mono és R32/R410a Multisplit kültéri egységekhez, beépített Wifi adapterrel. Multisplit kültéri egység: MXZ-F sorozat | MSZ-LN35VG2B | 3,5 kW | KL00452 | 263759.95
| MSZ-LN50VG2B | 5 kW | KL00453 | 359714.8
| MSZ-LN60VG2B | 6,1 kW | KL00454 | 414413.7
Kazettás beltéri egység
| MLZ-KP25VF | 2,5 kW | KL00474 | 276739.35
Mitsubishi Electric egy irányban kifúvó kazettás beltéri egység, infrás távirányítóval R32 Mono és R410a/R32 Multisplit kültéri egységekhez. Multisplit kültéri egység: MXZ-F sorozat | MLZ-KP35VF | 3,5 kW | KL00475 | 307333.65
| MLZ-KP50VF | 5 kW | KL00476 | 376866.15
Mitsubishi Electric dekorációs panel MLZ-KP-VF beltéri egységhez, infrás távirányítóval | MLP-444W |  | KL00477 | 78339.95
S-Széria - Beltéri egységek
Kazettás beltéri egység
| SLZ-M15FA | 1,5 kW | KL00478 | 146018.25
Mitsubishi Electric Split négy irányban kifúvó 600x600-as raszterbe illő kazettás beltéri egység csak R32/R410a Multisplit kültéri egységekhez. A beltéri egység ára a dekorációs panel árát nem tartalmazza. Csatlakoztatható multisplit kültéri egység: MXZ-F sorozat | SLZ-M25FA | 2,5 kW | KL00479 | 153435.05
| SLZ-M35FA | 3,5 kW | KL00480 | 176612.55
| SLZ-M50FA | 4,6 kW | KL00481 | 215087.2
| SLZ-M60FA | 5,7 kW | KL00482 | 253098.3
Mitsubishi Electric dekorációs panel 600x600-as raszterbe illő kazettás beltéri egységhez | SLP-2FA |  | KL00483 | 57480.2
Mitsubishi Electric dekorációs panel 600x600-as raszterbe illő kazettás beltéri egységhez, infrás távirányítóval és jelfogadóval | SLP-2FALM |  | KL00484 | 76022.2
Légcsatornázható beltéri egység
| SEZ-M25DA | 2,5 kW | KL00485 | 175221.9
Mitsubishi Electric Split vékony légcsatornázható beltéri egység R32/R410a Mono és R32/R410a Multisplit kültéri egységekhez. Multisplit kültéri egység: MXZ-F sorozat | SEZ-M35DA | 3,5 kW | KL00486 | 178003.2
| SEZ-M50DA | 5,0 kW | KL00487 | 240582.45
| SEZ-M60DA | 6,1 kW | KL00488 | 301771.05
| SEZ-M71DA | 7,1 kW | KL00489 | 370840
Beltéri egység kiegészítők
Mitsubishi Electric magyar menüs LCD kijelzős fali vezetékes szabályozó | PAR-40MAA |  | 103812T | 70459.6
Mitsubishi Electric vezetékes szabályozó- (PAR-40MAA és PAC-YT52CRA) táv ki/be kapcsoló és üzemjel adó adapter | MAC-397IF-E |  | KL00490 | 50990.5
Mitsubishi Electric Wifi adapter | MAC-567IF-E |  | KL73637 | 35693.35
S-Széria - Kültéri egységek
| SUZ-M25VA | 2,5 kW | KL00491 | 301771.05
Mitsubishi Electric R32 Split kültéri egység, 1 fázisú kivitel | SUZ-M35VA | 3,5 kW | KL00492 | 335610.2
| SUZ-M50VA | 5 kW | KL00493 | 443153.8
| SUZ-M60VA | 6 kW | KL00494 | 536327.35
| SUZ-M71VA | 7,1 kW | KL00495 | 570166.5
Multisplit széria kültéri egységek
| MXZ-2HA40VF-E1 max 2 beltéri | 4 kW | KL38066 | 413486.6
Mitsubishi Electric R32 hőszivattyús Komfort Multisplit kültéri egység, 1 fázisú kivitel. | MXZ-2HA50VF-E1 max 2 beltéri | 5 kW | KL00496 | 463550
| MXZ-3HA50VF-E1 max 3 beltéri | 5 kW | KL00497 | 534936.7
| MXZ-2F42VF3-E1 max 2 beltéri | 4,2 kW | KL00498 | 436200.55
| MXZ-2F53VF3-E1 max 2 beltéri | 5,3 kW | KL00499 | 559968.4
| MXZ-3F54VF3-E1 max 3 beltéri | 5,4 kW | KL00500 | 608641.15
| MXZ-3F68VF3-E1 max 3 beltéri | 6,8 kW | KL00501 | 679100.75
| MXZ-4F72VF3-E1 max 4 beltéri | 7,2 kW | KL00502 | 858031.05
| MXZ-4F80VF3-E1 max 4 beltéri | 8 kW | KL00503 | 1102785.45
| MXZ-5F102VF-E1 max 5 beltéri | 10,2 kW | KL00504 | 1360055.7
| MXZ-6F122VF-E1 max 6 beltéri | 12,2 kW | KL00505 | 1705400.45
| MXZ-2F53VFHZ-E1 max 2 beltéri | 5,3 kW | KL00506 | 719429.6
Mitsubishi Electric R32 -25°C külső hőmérsékletig hőszivattyús Multisplit kültéri egység, 1 fázisú kivitel. | MXZ-4F83VFHZ-E1 max 4 beltéri | 8,3 kW | KL00507 | 1281715.75

## Nord
Kép Leírás | Típus Kivitel | Teljesítmény Energiaosztály | Ceklima Cikkszám | Bruttó Web ár
Nord Split klímák
BLACK DESERT sorozat R32
| NWH09YC-K6DNA2A/I NWH09YC-K6DNA1A/O | 2,7 kW A+++/A++ | 42759T | 264 900 Ft
Cold Plasma szűrő, LED kijelző, I Feel funkció, 0,5 W standby, öndiagnosztika, 8°C temperálás, automata tisztítás, párátlanító funkció,időzítőturbó funkció, csepptálcafűtés, intelligens leolvasztás rendszer, éjszakai mód, széles légterelés, 3D légáram | NWH12YC-K6DNA2A/I NWH12YC-K6DNA1A/O | 3,5 kW A+++/A+ | 42811T | 274 900 Ft
| NWH18YD-K6DNA2A/I NWH18YD-K6DNA1A/O | 5,3 kW A++/A+ | KL97652 | 364 900 Ft
NUBIAN NEW AGE sorozat R32
| NWH09QB-K6DNC4C/I NWH09QB-K6DNA1C/O | 2,6 kW A++/A+ | KL73309 | 214 900 Ft
Cold Plasma szűrő, LED kijelző, I Feel funkció, 0,5 W standby, öndiagnosztika, 8°C temperálás, automata tisztítás, Wi-Fi | NWH12QC-K6DNC4C/I NWH12QC-K6DNA1C/O | 3,5 kW A++/A+ | KL71556 | 224 900 Ft
| NWH18QD-K6DNC4C/I NWH18QD-K6DNA1C/O | 5,2 kW A++/A+ | 42812T | 324 900 Ft
| NWH24QE-K6DNC4C/I NWH24QE-K6DNA1C/O | 6,7 kW A++/A+ | 42813T | 394 900 Ft
SONORA NEW AGE sorozat R32
| NWH09QB-K6DNA5I/I NWH09QB-K6DNB8I/O | 2,5 kW A++/A+ | KL94086 | 179 900 Ft
WIFI vezérlés, G10 inverter működés ED kijelző, éjszakai üzemmód,hideghuzat-hatás megelőzés, turbó üzemmód, öndiagnózis, automatikus öntisztítás, párátlanítás, energiatakarékos, automatikus újraindítás, 8 °C temperálás, Cold plasma Ion | NWH12QB-K6DNA5I/I NWH12QB-K6DNB8I/O | 3,2 kW A++/A+ | KL96469 | 185 900 Ft
| NWH18QD-K6DNA5B/I NWH18AAD-K6DNA1B/O | 4,6 kW A++/A+ | 42814T | 294 900 Ft
GIBSON sorozat R32
| NWH09QB-K6DNA2I/I NWH09QB-K6DNB8I/O | 2,6 kW A++/A+ | 42815T | 149 900 Ft
I Feel funkció, turbó üzemmód, 8 °C temperálás, gyerekzár, időzítő | NWH12QB-K6DNA2I/I NWH12QB-K6DNB8I/O | 3,2 kW A++/A+ | 42816T | 159 900 Ft
CONSOLE sorozat R32
| NEH09AA-K6DNA1F/I NEH09AA-K6DNA1F/O | 2,7 kW A++/A+ | 42817T | 299 900 Ft
Éjszakai üzemmód, turbó üzemmód, I Feel funkció, időzítés, energiatakarékos, 8°C temperálás, Wi-Fi | NEH12AA-K6DNA1A/I NEH12AA-K6DNA1A/O | 3,52 kW A++/A+ | 42818T | 329 900 Ft
| NEH18AA-K6DNA1F/I NEH18AA-K6DNA1F/O | 5,2 kW A++/A+ | 42819T | 379 900 Ft
Multi split egységek
FREE MATCH BLACK DESERT multi oldalfali beltéri egységek R32
| NWH09YC-K6DNA2A/I | 2,6 kW | 42820T | 99 000 Ft
Cold Plasma szűrő, LED kijelző, I Feel funkció, 0,5 W standby, öndiagnosztika, 8°C temperálás, automata tisztítás, párátlanító funkció, időzítőturbó funkció, csepptálcafűtés, intelligens leolvasztás rendszer, éjszakai mód, széles légterelés, 3D légáram | NWH12YC-K6DNA2A/I | 3,5 kW | 42821T | 109 000 Ft
FREE MATCH NUBIAN NEW AGE multi oldalfali beltéri egységek R32
| NWH09QB-K6DNC4C/I | 2,6 kW A++/A+ | KL93389 | 73 000 Ft
Cold Plasma szűrő, LED kijelző, I Feel funkció, 0,5 W standby, öndiagnosztika, 8°C temperálás, automata tisztítás, Wi-Fi | NWH12QC-K6DNC4C/I | 3,5 kW A++/A+ | 35933T | 80 000 Ft
| NWH18QD-K6DNC4C/I | 5,2 kW A++/A+ | KL95233 | 91 000 Ft
FREE MATCH NEW AGE multi kazettás beltéri egységek R32
| NKH(12)BB-K6DNA3A | 3,5 kW A/A | 42822T | 159 000 Ft
G10 inverteres vezérlés, kompakt beltéri méretek, magas energiahatékonyság, intelligens leolvasztás, hideg-huzathatás megelőzés, öndiagnózis rendszer, beépített cseppvíz szivattyú, teljes védelem, könnyű karbantartás | NKH(18)BB-K6DNA3A | 5 kW A/A | 42823T | 165 000 Ft
FREE MATCH NEW AGE multi kültéri egységek R32
| NWHD(14)NK6LO max 2 beltéri | 4,1 kW A++/A+ | 42824T | 289 000 Ft
automatikus újraindítás, kompakt design, könnyű karbantartás, turbó funkció, intelligens leolvasztás, öndiagnózis rendszer, 24h időzítő | NWHD(18)NK6LO max 2 beltéri | 5,2 kW A++/A+ | 42825T | 319 000 Ft
| NWHD(24)NK6LO max 3 beltéri | 7,1 kW A++/A+ | 42826T | 409 000 Ft
| NWHD(28)NK6LO max 4 beltéri | 8 kW A++/A+ | 42827T | 459 000 Ft
| NWHD(42)NK6LO max 5 beltéri | 12 kW A++/A+ | 42828T | 699 000 Ft
Inverteres ipari készülékek
LÉGCSATORNÁS Inverteres ipari készülékek R32
| NUD50PS/A-T NUD50W/NhA-T | 5 kW A++/A+ | 42829T | 479 000 Ft
G10 inverteres vezérlés, kompakt beltéri méretek, magas energiahatékonyság, intelligens leolvasztás, hideg-huzathatás megelőzés, öndiagnózis rendszer, beépített cseppvíz szivattyú, teljes védelem, könnyű karbantartás | NUD71PS/A-T NUD71W/NhA-T | 7 kW A++/A+ | 42830T | 549 000 Ft
| NUD100PHS/A-T NUD100W/NhA-T | 10 kW A++/A+ | 42831T | 789 000 Ft
| NUD140PHS/A-T NUD140W/NhA-X | 13,4 kW A+/A | 42832T | 949 000 Ft
KAZETTÁS Inverteres ipari készülékek R32
| NUD35T/A-T NUD35W/NhA-T | 3,5 kW A+/A+ | 42833T | 429 000 Ft
G10 inverteres vezérlés, kompakt beltéri méretek, magas energiahatékonyság, intelligens leolvasztás, hideg-huzathatás megelőzés, öndiagnózis rendszer, beépített cseppvíz szivattyú, teljes védelem, könnyű karbantartás | NUD50T/A-T NUD50W/NhA-T | 5 kW A+/A+ | 42834T | 479 000 Ft
| NUD71T/A-T NUD71W/NhA-T | 7 kW A++/A | 42835T | 579 000 Ft
| NUD100T/A-T NUD100W/NhA-T | 10 kW A++/A+ | 42836T | 799 000 Ft
| NUD140T/A-T NUD140W/NhA-X | 13,4 kW A++/A+ | 42837T | 999 000 Ft
PARAPET-MENNYEZETI Inverteres ipari készülékek R32
| NUD35ZD/A-T NUD35W/NhA-T | 3,5 kW A++/A+ | 42838T | 399 000 Ft
G10 inverteres vezérlés, gyerekzár, magas energiahatékonyság, intelligens leolvasztás, hideg-huzathatás megelőzés, öndiagnózis rendszer, teljes védelem, könnyű karbantartás | NUD50ZD/A-T NUD50W/NhA-T | 5 kW A++/A+ | 42839T | 459 000 Ft
| NUD71ZD/A-T NUD71W/NhA-T | 7 kW A++/A+ | 42840T | 549 000 Ft
| NUD100ZD/A-T NUD100W/NhA-T | 10 kW A++/A+ | 42841T | 769 000 Ft
PEAK hőszivattyú (A készlet erejéig!)
| NRS-CQ6.0Pd/NaB-K | 5,8 kW | 42843T | 999 990 Ft
Fan-coil készülékek
OLDALFALI 2 csöves fan-coil
| NFP-51BA2/D-K | 2,5 kW | 42844T | 89 900 Ft
automata tisztítás, 7/12°C víznél, öndiagnózis rendszer | NFP-68BA2/D-K | 3,6 kW | 42845T | 102 900 Ft
| NFP-85BA2/D-K | 4 kW | 42846T | 109 900 Ft
KAZETTÁS 2 csöves fan-coil
| NFP-68XD/A-K | 3,4 kW | 42847T | 159 900 Ft
| NFP-102XD/B-T | 5 kW | 42848T | 194 900 Ft
PARAPET-MENNYEZETI 2 csöves fan-coil
| NFP-68ZD-K | 3,5 kW | 42849T | 139 900 Ft
| NFP-102ZD-K | 5,2 kW | 42850T | 179 900 Ft
Sapphire Mobilklíma R290
| NPH12AL-K5NNA2B | 3,5 kW | 42842T | 139 900 Ft
programozható időzítő, áramszünet memória, LED kijelző, 0,5 W standby, öndiagnózis rendszer, extra halk működés
FANCY párátlanító R134A
| NDN16AJ-K5EBC1A | 16 l/nap | HT25134 | 74 900 Ft
programozható időzítő, áramszünet memória, LED kijelző, víz túlfolyás védelem, szűrő tisztítás emlékeztető, páratartalom kijelző, 5 W standby, öndiagnózis rendszer

## Panasonic
w
Kép Leírás | Típus Kivitel | Teljesítmény Energiaosztály | Ceklima Cikkszám | Bruttó Web ár
Panasonic Split klímák
Panasonic Standard
| KIT-FZ25-WKE CS-FZ25WKE CU-FZ25WKE | 2,5 kW | KL01020 | 232093
| KIT-FZ35-WKE CS-FZ35WKE CU-FZ35WKE | 3,5 kW | KL32915 | 243967
| KIT-FZ50-WKE CS-FZ50WKE CU-FZ50WKE | 5 kW | KL36215 | 382143
| KIT-FZ60-WKE CS-FZ60WKE CU-FZ60WKE | 6 kW | KL01027 | 511683
Panasonic Compact
| KIT-TZ20-WKE CS-TZ20WKEW CU-TZ20WKE | 2 kW | KL01029 | 248285
| KIT-TZ25-WKE CS-TZ25WKEW CU-TZ25WKE | 2,5 kW | KL01031 | 266637
| KIT-TZ35-WKE CS-TZ35WKEW CU-TZ35WKE | 3,5 kW | KL01034 | 306578
| KIT-TZ42-WKE CS-TZ42WKEW CU-TZ42WKE | 4,2 kW | KL01037 | 467424
| KIT-TZ50-WKE CS-TZ50WKEW CU-TZ50WKE | 5 kW | KL37227 | 534353
| KIT-TZ60-WKE CS-TZ60WKEW CU-TZ60WKE | 6 kW | KL01042 | 612077
| KIT-TZ71-WKE CS-TZ71WKEW CU-TZ71WKE | 7,1 kW | KL01045 | 744855
Panasonic Etherea
| KIT-Z20-XKE CS-Z20XKEW CU-Z20XKE | 2 kW | KL01048 | 333566
| KIT-Z25-XKE CS-Z25XKEW CU-Z25XKE | 2,5 kW | KL01051 | 371348
| KIT-Z35-XKE CS-Z35XKEW CU-Z35XKE | 3,5 kW | KL01054 | 438277
| KIT-Z42-XKE CS-Z42XKEW CU-Z42XKE | 4,2 kW | KL01057 | 534353
| KIT-Z50-XKE CS-Z50XKEW CU-Z50XKE | 5 kW | KL01060 | 645541
| KIT-Z71-XKE CS-Z71XKEW CU-Z71XKE | 7,1 kW | KL01063 | 934847
| KIT-XZ20-XKE CS-XZ20XKEW CU-Z20XKE | 2 kW | KL01065 | 348679
| KIT-XZ25-XKE CS-XZ25XKEW CU-Z25XKE | 2,5 kW | KL01067 | 384302
| KIT-XZ35-XKE CS-XZ35XKEW CU-Z35XKE | 3,5 kW | KL01069 | 451231
| KIT-XZ50-XKE CS-XZ50XKEW CU-Z50XKE | 5 kW | KL01071 | 660654
Panasonic Professional
| KIT-Z25-TKEA CS-Z25TKEA CU-Z25TKEA | 2,5 kW | KL01074 | 387541
| KIT-Z35-TKEA CS-Z35TKEA CU-Z35TKEA | 3,5 kW | KL01077 | 455549
| KIT-Z42-TKEA CS-Z42TKEA CU-Z42TKEA | 4,2 kW | KL34061 | 579692
| KIT-Z50-TKEA CS-Z50TKEA CU-Z50TKEA | 5 kW | KL95176 | 621792
| CU-Z71TKEA CS-Z71TKEA CU-Z71TKEA | 7,1 kW | KL32202 | 931609
Panasonic Nordic
| KIT-NZ25-VKE CS-NZ25VKE CU-NZ25VKE | 2,5 kW | KL01086 | 427482
| KIT-NZ35-VKE CS-NZ35VKE CU-NZ35VKE | 3,5 kW | KL01089 | 483616
| KIT-NZ50-VKE CS-NZ50VKE CU-NZ50VKE | 5 kW | KL01092 | 710311
Panasonic Heatcharge
| KIT-VZ9-SKE CS-VZ9SKE CU-VZ9SKE | 2,5 kW | KL01095 | 931609
| KIT-VZ12-SKE CS-VZ12SKE CU-VZ12SKE | 3,5 kW | KL01098 | 1064387
Panasonic padlóra állítható berendezések
| KIT-Z25-UFE CS-Z25UFEAW CU-Z25UBEA | 2,5 kW | KL102095 | 575374
| KIT-Z35-UFE CS-Z35UFEAW CU-Z35UBEA | 3,5 kW | KL01103 | 652018
| KIT-Z50-UFE CS-Z50UFEAW CU-Z50UBEA | 5 kW | KL01106 | 778320
Panasonic kazettás split
| KIT-Z25-UB4 CS-Z25UB4EAW CU-Z25UBEA CZ-BT20EW | 2,5 kW | KL01109 | 635826
| KIT-Z35-UB4 CS-Z35UB4EAW CU-Z35UBEA CZ-BT20EW | 3,5 kW | KL01111 | 708152
| KIT-Z50-UB4 CS-Z50UB4EAW CU-Z50UBEA CZ-BT20EW | 5 kW | KL01114 | 824738
| KIT-Z60-UB4 CS-Z60UB4EAW CU-Z60UBEA CZ-BT20EW | 6 kW | KL01117 | 941324
Panasonic légcsatornázható split
| KIT-Z25-UD3 CS-Z25UD3EAW CU-Z25UBEA | 2,5 kW | KL102051 | 542989
| KIT-Z35-UD3 CS-Z35UD3EAW CU-Z35UBEA | 3,5 kW | KL102052 | 623951
| KIT-Z50-UD3 CS-Z50UD3EAW CU-Z50UBEA | 5 kW | KL102053 | 822579
| KIT-Z60-UD3 CS-Z60UD3EAW CU-Z60UBEA | 6 kW | KL102054 | 914337
Panasonic multi kültéri
| CU-2Z35TBE | 3,5 kW | KL01124 | 412369
| CU-2Z41TBE | 4,1 kW | KL91242 | 438277
| CU-2Z50TBE | 5,0 kW | KL91230 | 500888
| CU-3Z52TBE | 5,2 kW | KL01125 | 572135
| CU-3Z68TBE | 6,8 kW | KL91293 | 691960
| CU-4Z68TBE | 6,8 kW | KL01126 | 767525
| CU-4Z80TBE | 8,0 kW | KL01127 | 918655
| CU-5Z90TBE | 9,0 kW | KL01128 | 1010412
Kiegészítők
Wifi vezérlő egység | CZ-TACG1 |  | KL01129 | 26988
PKEA interfész | CZ-CAPRA1 |  | KL01130 | 59373
Infra távirányító | CZ-RL511D |  | KL01131 | 37783
Szerver szoba interfész | PAW-SERVER-PKEA |  | 31623T | 106871
KNX interfész Etherea modellekhez | PAW-AC-KNX-1i |  | KL01132 | 153289
Modbusz interfész Etherea modellekhez | PAW-AC-MBS-1 |  | KL01133 | 153289
BACNET interfész Etherea modellekhez | PAW-AC-BAC-1 |  | KL01134 | 186754
Dry Contact interfész | PAW-AC-DIO |  | KL01135 | 65850
Csak fűtés interfész | PAW-AC-HEAT-1 |  | KL01136 | 39942
SMS vezérlő interész | PAW-SMSCONTROL |  | KL01137 | 93917
Vezetékes távszabályzó | CZ-RD514C |  | KL01138 | 33465
Vezetékes távszabályzó | CZ-RD52CP |  | KL01139 | 42101
Kazettás klíma előlap | CZ-BT20EW |  | KL91238 | 68009

## Polar
Kép Leírás | Típus Kivitel | Teljesítmény Energiaosztály | Ceklima Cikkszám | Bruttó Web ár
Polar Split klímák
Polar LITE sorozat
| SIEH0025SDL SO1H0025SDL | 2,5 kW A++ / A+ | KL00212 | 145600
R32, Inverteres splitklíma berendezés, hőszivattyús kivitel, infra szabályzóval, opcionális wifi | SIEH0035SDL SO1H0035SDL | 3,5 kW A++ / A+ | KL00213 | 158500
| SIEH0050SDL SO1H0050SDL | 5,0 kW A++ / A+ | KL00214 | 260500
| Polar Lite WIFI kit WSI-0030A |  | KL00215 | 11800
Polar BALANCE sorozat
| SIEH0025SDB SO1H0025SDB | 2,5 kW A++ / A+ | KL00216 | 172900
R32, Inverteres splitklíma berendezés, hőszivattyús kivitel, infra szabályzóval, beépített wifi | SIEH0035SDB SO1H0035SDB | 3,5 kW A++ / A+ | KL00217 | 187500
| SIEH0050SDB SO1H0050SDB | 5,0 kW A++ / A+ | KL00218 | 287200
Polar RAINBOW sorozat
| SIEH0025SDR SO1H0025SDR S / B | 2,5 kW A++ / A+ | KL00219 KL00328 | 199900
R32, Inverteres splitklíma berendezés, hőszivattyús kivitel, infra szabályzóval, beépített wifi, ezüst, vagy fekete kivitel | SIEH0035SDR SO1H0035SDR S / B | 3,5 kW A++ / A+ | KL00220 KL00329 | 216900
| SIEH0050SDR SO1H0050SDR S / B | 5,0 kW A++ / A+ | KL00221 KL00330 | 306900
Polar X sorozat
| SIEH0025SDX SO1H0025SDX | 2,5 kW A++ / A+ | KL73625 | 199900
R32, Inverteres splitklíma berendezés, hőszivattyús kivitel, infra szabályzóval, beépített wifi, alaplemez fűtés | SIEH0035SDX SO1H0035SDX | 3,5 kW A++ / A+ | KL73628 | 216900
| SIEH0050SDX SO1H0050SDX | 5,0 kW A++ / A+ | KL83474 | 306900
| SIEH0070SDX SO1H0070SDX | 7,0 kW A++ / A+ | KL90530 | 357900
Polar Split opciók
| Fali távvezérlő DSI-0010A | Polar SDA, SDB, SDX-hez | KL00222 | 20600
| Csoport távvezérlő DMI-100A | Polar SDA, SDB, SDX-hez | KL00223 | 34500
Polar Multisplit klímák
Multi kültéri egységek
| MO2H0040SDX | 4,0 kW A++ / A+ | KL00224 | 272200
R32, Inverteres multi kültéri egység, hőszivattyús kivitel, alaplemez fűtés | MO2H0050SDX | 5,0 kW A++ / A+ | KL00225 | 298100
| MO3H0068SDX | 6,8 kW A++ / A+ | KL00226 | 396500
| MO4H0080SDX | 8,0 kW A++ / A+ | KL00227 | 436100
| MO4H0100SDX | 10,0 kW A++ / A+ | KL00228 | 562300
| MO5H0120SDX | 12,0 kW A++ / A+ | KL00229 | 681200
Multi beltéri egységek
| SIEH0025SDX | 2,5 kW A++ / A+ | 44192T | 77400
R32, Spilt oldalfali beltéri egység, inverteres, hőszivattyús, infra távkapcsolóval, beépített wifi | SIEH0035SDX | 3,5 kW A++ / A+ | KL01280 | 84100
| SIEH0050SDX | 5,0 kW A++ / A+ | KL01281 | 96500
Légcsatornázható beltéri egységek
| MICH0025SDX | 2,5 kW | KL00230 | 111500
R32, Split légcsatornázható beltéri egység, inverteres, hőszivattyús, infra és vezetékes távkapcsolóval | MICH0035SDX | 3,5 kW | KL00231 | 112700
| MICH0050SDX | 5,0 kW | KL00232 | 138900
| MICH0060SDX | 6,0 kW | KL00233 | 148900
Kazettás beltéri egységek
| MIAH0035SDX | 3,5 kW | KL102060 | 150300
R32, Split kazettés beltéri egység, inverteres, hőszivattyús, infra és vezetékes távkapcsolóval, légráccsal | MIAH0050SDX | 5,0 kW | KL102062 | 174800
Parapet beltéri egységek
| MIFH0025SDX | 2,5 kW | KL102096 | 112400
R32, Split parapet beltéri egység, inverteres, hőszivattyús, infra távkapcsolóval, beépített wifi | MIFH0035SDX | 3,5 kW | KL00234 | 116500
| MIFH0050SDX | 5,0 kW | KL00235 | 147600
Polar kazettás mono split
| SIAH0035SAQ SO1H0035SAQ | 3,5 kW R410 | KL00236 | 388600
Kazettás mono split szett, inverteres, hőszivattyús kivitel, infra szabályzóval | SIAH0050SDQ SO1H0050SDQ | 5,0 kW R32 | KL00237 | 435900
| SIBH0071SDQ SO1H0071SDQ | 7,1 kW R32 | KL00238 | 530300
| Polar kazettás WIFI kit WSI-0020A |  | KL00239 | 21900
| Fali vezetékes szabályzó DSI-0020A |  | KL00240 | 22700
Polar hőszivattyúk
Levegő-víz hőszivattyú, hűtő-fűtő kivitel, hidraulikai komponensekkel együtt, 4,5 kW teljesítmény, 1~230V, inverteres, 3,0 kW elektromos biztonsági fűtőpatronnal, R32 hűtőközeggel, beépített háromjáratú szeleppel, WIFI-vel, (beltéri, kültéri, felhasználói felület) | DPIEH0040SD0A DPO1H0040SD0A | 4,5 kW | KL00241 | 1187000
Levegő-víz hőszivattyú, hűtő-fűtő kivitel, hidraulikai komponensekkel együtt, 6,0 kW teljesítmény, 1~230V, inverteres, 3,0 kW elektromos biztonsági fűtőpatronnal, R32 hűtőközeggel, beépített háromjáratú szeleppel, WIFI-vel, (beltéri, kültéri, felhasználói felület) | DPIEH0060SD0A DPO1H0060SD0A | 6 kW | KL00242 | 1256000
Levegő-víz hőszivattyú, hűtő-fűtő kivitel, hidraulikai komponensekkel együtt, 8,0 kW teljesítmény, 1~230V, inverteres, 3,0 kW elektromos biztonsági fűtőpatronnal, R32 hűtőközeggel, beépített háromjáratú szeleppel, WIFI-vel, (beltéri, kültéri, felhasználói felület) | DPIEH0080SD0A DPO1H0080SD0A | 8,0 kW | KL00243 | 1462000
Levegő-víz hőszivattyú, hűtő-fűtő kivitel, hidraulikai komponensekkel együtt, 10,0 kW teljesítmény, 1~230V, inverteres, 3,0 kW elektromos biztonsági fűtőpatronnal, (beltéri, kültéri, felhasználói felület) | DPIEH0100SD0A DPO1H100SD0A | 10,0 kW | KL00244 | 1542000
Levegő-víz hőszivattyú, hűtő-fűtő kivitel, hidraulikai komponensekkel együtt, 12,0 kW teljesítmény, 3~400V, inverteres, 6,0 kW elektromos biztonsági fűtőpatronnal, (beltéri, kültéri, felhasználói felület) | DPIEH0120TA0A DPO1H0120TA0A | 12,0 kW | KL00245 | 1827000
Levegő-víz hőszivattyú, hűtő-fűtő kivitel, hidraulikai komponensekkel együtt, 14,0 kW teljesítmény, 3~400V, inverteres, 6,0 kW elektromos biztonsági fűtőpatronnal, (beltéri, kültéri, felhasználói felület) | DPIEH0140TA0A DPO1H0140TA0A | 14,0 kW | KL00246 | 1908000
Polar moduláris folyadékhűtők
Hővisszanyerő nélküli folyadékhűtők
| COMH-0030-A3NC | 30/35 kW | KL00247
Léghűtéses (hőszivattyús) moduláris folyadékhűtő berendezés, R410a | COMH-0065-A3NA/B/C | 65/70 kW | KL00248
| COMH-0130-A3NC | 130/140 kW | KL00249
Moduláris folyadékhűtő vezérlő | DCO-0100A |  | KL00250
Hővisszanyerős folyadékhűtők
| COMH-0030-B3RA | 30/35 kW | 41000T
Léghűtéses (hőszivattyús) moduláris folyadékhűtő berendezés, 100% hővisszanyeréssel, R407c | COMH-0065-B3RA | 65/70 kW | KL00251
Moduláris folyadékhűtő vezérlő | DCO-0200A | hővisszanyeréses FH-hoz | 41001T
EVI technológiás folyadékhűtők
| COMH-0035A3NE | 30/36 kW | KL00252
Léghűtéses (hőszivattyús) moduláris folyadékhűtő berendezés, R410a, EVI technológia, működési tartomány fűtésben -30C-ig | COMH-0075A3NE | 60/77 kW | KL00253
| COMH-0140A3NE | 120/142 kW | KL00254
Moduláris folyadékhűtő vezérlő | DCO-0300A | A3NE végű FH-hoz | KL00255
Polar fan-coil berendezések
Kazettás fan-coil
Kazettás, légráccsal (590x590), 4 csöves kivitel | FIAH-0014-Z14A | 1 350 W | KL00256
Kazettás, légráccsal (590x590), 4 csöves kivitel | FIAH-0021-Z14A | 2 030 W | KL00257
Kazettás, légráccsal (590x590), 4 csöves kivitel | FIAH-0028-Z14A | 2 700 W | KL00258
Kazettás, légráccsal (752x752), 4 csöves kivitel | FIAH-0035-Z14A | 3 380 W | KL00259
Kazettás, légráccsal (752x752), 4 csöves kivitel | FIAH-0042-Z14A | 4 050 W | KL00260
Kazettás, légráccsal (822x822), 4 csöves kivitel | FIAH-0056-Z14A | 5 400 W | KL00261
Kazettás, légráccsal (822x822), 4 csöves kivitel | FIAH-0070-Z14A | 6 750 W | KL00262
Kazettás, légráccsal (822x822), 4 csöves kivitel | FIAH-0084-Z14A | 8 100 W | KL00263
Kazettás, légráccsal (822x822), 4 csöves kivitel | FIAH-0098-Z14A | 9 450 W | KL00264
Kazettás, légráccsal (590x590), 4 csöves , MODBUS kompatibilis, csoportvezérlésre alkalmas kivitel | FIAH-MB0014-Z14A | 1 350 W | KL00265
Kazettás, légráccsal (590x590), 4 csöves, MODBUS kompatibilis, csoportvezérlésre alkalmas kivitel | FIAH-MB0021-Z14A | 2 030 W | KL00266
Kazettás, légráccsal (590x590), 4 csöves, MODBUS kompatibilis, csoportvezérlésre alkalmas kivitel | FIAH-MB0028-Z14A | 2 700 W | KL00267
Kazettás, légráccsal (752x752), 4 csöves, MODBUS kompatibilis, csoportvezérlésre alkalmas kivitel | FIAH-MB0035-Z14A | 3 380 W | KL00268
Kazettás, légráccsal (752x752), 4 csöves, MODBUS kompatibilis, csoportvezérlésre alkalmas kivitel | FIAH-MB0042-Z14A | 4 050 W | KL00269
Kazettás, légráccsal (822x822), 4 csöves, MODBUS kompatibilis, csoportvezérlésre alkalmas kivitel | FIAH-MB0056-Z14A | 5 400 W | KL00270
Kazettás, légráccsal (822x822), 4 csöves, MODBUS kompatibilis, csoportvezérlésre alkalmas kivitel | FIAH-MB0070-Z14A | 6 750 W | KL00271
Kazettás, légráccsal (822x822), 4 csöves, MODBUS kompatibilis, csoportvezérlésre alkalmas kivitel | FIAH-MB0084-Z14A | 8 100 W | KL00272
Kazettás, légráccsal (822x822), 4 csöves, MODBUS kompatibilis, csoportvezérlésre alkalmas kivitel | FIAH-MB0098-Z14A | 9 450 W | KL00273
Légcsatornázható fan-coil 2 csöves kivitel
| FIDH-0018-Z12A | 1 800 W | KL00274
Légcsatornázható 2 csöves kivitel | FIDH-0027-Z12A | 2 700 W | KL00275
| FIDH-0036-Z12A | 3 600 W | KL00276
| FIDH-0045-Z12A | 4 500 W | KL00277
| FIDH-0054-Z12A | 5 400 W | KL00278
| FIDH-0072-Z12A | 7 200 W | KL00279
| FIDH-0090-Z12A | 9 000 W | KL00280
| FIDH-0108-Z12A | 10 800 W | KL00281
| FIDH-0126-Z12A | 12 600 W | KL00282
Légcsatornázható fan-coil 4 csöves kivitel
| FIDH-0018-Z14A | 1 800 W | KL00283
Légcsatornázható 4 csöves kivitel | FIDH-0027-Z14A | 2 700 W | KL00284
| FIDH-0036-Z14A | 3 600 W | KL00285
| FIDH-0045-Z14A | 4 500 W | KL00286
| FIDH-0054-Z14A | 5 400 W | KL00287
| FIDH-0072-Z14A | 7 200 W | KL00288
| FIDH-0090-Z14A | 9 000 W | KL00289
| FIDH-0108-Z14A | 10 800 W | KL00290
| FIDH-0126-Z14A | 12 600 W | KL00291
Parapet mennyezeti fan-coil 2 csöves kivitel
| FIEH-0018-Z12A | 1 800 W | KL00292
Parapet mennyezeti, láb nélkül, homlok szívóráccsal, 2 csöves kivitel | FIEH-0027-Z12A | 2 700 W | KL00293
| FIEH-0036-Z12A | 3 600 W | KL00294
| FIEH-0045-Z12A | 4 500 W | KL00295
| FIEH-0054-Z12A | 5 400 W | KL00296
| FIEH-0072-Z12A | 7 200 W | KL00297
| FIEH-0090-Z12A | 9 000 W | KL00298
| FIEH-0108-Z12A | 10 800 W | KL00299
| FIEH-0126-Z12A | 12 600 W | KL00300
Parapet mennyezeti fan-coil 4 csöves kivitel
| FIEH-0018-Z14A | 1 800 W | KL00301
Parapet mennyezeti, láb nélkül, homlok szívóráccsal, 4 csöves kivitel | FIEH-0027-Z14A | 2 700 W | KL00302
| FIEH-0036-Z14A | 3 600 W | KL00303
| FIEH-0045-Z14A | 4 500 W | KL00304
| FIEH-0054-Z14A | 5 400 W | KL00305
| FIEH-0072-Z14A | 7 200 W | KL00306
| FIEH-0090-Z14A | 9 000 W | KL00307
| FIEH-0108-Z14A | 10 800 W | KL00308
| FIEH-0126-Z14A | 12 600 W | KL00309
Parapet mennyezeti fan-coil 2 csöves ultra csendes kivitel
Ultra csendes, lapos, 2 csöves parapet, burkolatos fan coil, beépített érintő képernyős termosztáttal, DC ventilátor motorral | FICH-0010-Z12D | 1 000 W | KL00310
Ultra csendes, lapos, 2 csöves parapet, burkolatos fan coil, beépített érintő képernyős termosztáttal, DC ventilátor motorral | FICH-0019-Z12D | 1 800 W | KL00311
Ultra csendes, lapos, 2 csöves parapet, burkolatos fan coil, beépített érintő képernyős termosztáttal, DC ventilátor motorral | FICH-0028-Z12D | 2 400 W | KL00312
Ultra csendes, lapos, 2 csöves parapet, burkolatos fan coil, beépített érintő képernyős termosztáttal, DC ventilátor motorral | FICH-0035-Z12D | 3 000 W | KL00313
Ultra csendes, lapos, 2 csöves parapet, burkolatos fan coil, AC ventilátor motorral, termosztát nélkül | FICH-0010-Z12A | 1 000 W | KL00314
Ultra csendes, lapos, 2 csöves parapet, burkolatos fan coil, AC ventilátor motorral, termosztát nélkül | FICH-0019-Z12A | 1 800 W | KL00315
Ultra csendes, lapos, 2 csöves parapet, burkolatos fan coil, AC ventilátor motorral, termosztát nélkül | FICH-0028-Z12A | 2 400 W | KL00316
Ultra csendes, lapos, 2 csöves parapet, burkolatos fan coil, AC ventilátor motorral, termosztát nélkül | FICH-0035-Z12A | 3 000 W | KL00317
Polar fan-coil kiegészítők
2 utas fan-coil szelep DN20 - 3/4" külső menet | VFI-0220A |  | KL00318
4 utas fan-coil szelep DN20 - 3/4" külső menet | VFI-0420A |  | KL00319
fan-coil szelepmotor 230 V Normál zárt | MFI-0021A |  | KL00320
analóg fan-coil termosztát 2 és 4 csöves, falsíkra szerelhető | AFI-0300A |  | KL00321
analóg fan-coil termosztát 2 és 4 csöves, falsíkra szerelhető, logo nélkül | AFI-0301A |  | KL00322
digitális fan-coil termosztát MOD-BUS 2 és 4 csöves, falsíkra szerelhető | DFI-0300A |  | KL00323
Polar digitális fan coil termosztát FIAH kazettás fan coilokhoz, falsíkra szerelhető | DFI-0310A |  | KL00324
dizájn digitális fan-coil termosztát fekete MOD-BUS 2 és 4 csöves, falba süllyesztett logo nélkül | DFI-0200A |  | KL00325
fali szerelőkeret fekete DFI-200A termosztáthoz | BFI-0200A |  | KL00326
Digitális távvezérlő, 2 és 4 csöves kivitel, falba süllyesztett, MODBUS, WIFI, kihelyezett érzékelő | DFI-0110A |  | KL00327

## Samsung
Kép Leírás |  | Típus Kivitel | Teljesítmény Energiaosztály | Ceklima Cikkszám | Bruttó Web ár
Samsung Split klímák
Samsung Wind-Free Pure
|  | AR09AXKAAWKNEU AR09AXKAAWKXEU | 2,5 kW A++/A++ | KL00333 | 402042.63
2 lépcsős hűtés, Full HD szűrő 3 CareFilter(HD 60), Gyors hűtés, Háromszög technológia, Háromszoros szűrő (Easy Filter Plus), Párátlanítás, Szűrőtisztítás jelző, Távoli légáram (14m), 4 irányú lamella mozgás |  | AR12AXKAAWKNEU AR12AXKAAWKXEU | 3,5 kW A++/A++ | KL00336 | 446267.84
Samsung Wind-Free Elite
|  | AR09TXCAAWKNEU AR09TXCAAWKXEU | 2,5 kW A+++/A+++ | KL00339 | 402042.63
R32 hűtőközeg, Easy Filter Plus + TriCare Filter, Wind-Free funkció, Wi-Fi vezérlés, Gyors hűtés funkció, Bixby hangvezérlés, 4 irányú lamella mozgás, Mozgás érzékelő, Okos, tanulékony szabályzó, Alaptartozék: Infravörös vezeték nélküli távvezérlő |  | AR12TXCAAWKNEU AR12TXCAAWKXEU | 3,5 kW A+++/A+++ | KL00342 | 446267.84
Samsung Wind-Free Avant
|  | AR09TXEAAWKNEU AR09TXEAAWKXEU | 2,5 kW A++/A++ | KL00345 | 349603.06
R32 hűtőközeg, Easy Filter Plus + TriCare Filter, Wind-Free funkció, Wi-Fi vezérlés, Gyors hűtés funkció, Bixby hangvezérlés, 4 irányú lamella mozgás, Okos, tanulékony szabályzó, Alaptartozék: Infravörös vezeték nélküli távvezérlő |  | AR12TXEAAWKNEU AR12TXEAAWKXEU | 3,5 kW A++/A++ | KL103781 | 388058.66
|  | AR18TXEAAWKNEU AR18TXEAAWKXEU | 5,0 kW A++/A+ | KL00350 | 597612.47
|  | AR24TXEAAWKNEU AR24TXEAAWKXEU | 6,5 kW A++/A+ | KL00353 | 788847.8
Samsung Wind-Free Comfort
|  | AR09TXFCAWKNEU AR09TXFCAWKXEU | 2,5 kW A++/A+ | KL00356 | 299119.29
R32 hűtőközeg, Easy Filter Plus, Wind-Free funkció, Wi-Fi vezérlés, Gyors hűtés funkció, Bixby hangvezérlés, 4 irányú lamella mozgás, Okos, tanulékony szabályzó, Alaptartozék: Infravörös vezeték nélküli távvezérlő |  | AR12TXFCAWKNEU AR12TXFCAWKXEU | 3,5 kW A++/A+ | KL00359 | 332019.91
|  | AR18TXFCAWKNEU AR18TXFCAWKXEU | 5,0 kW A++/A | KL00362 | 511312.16
|  | AR24TXFCAWKNEU AR24TXFCAWKXEU | 6,5 kW A++/A | KL00365 | 674931.34
Samsung Cebu
|  | AR09TXFYAWKNEU AR09TXFYAWKXEU | 2,5 kW A++/A+ | KL00366 | 239488.98
R32 hűtőközeg, Easy Filter Plus, Wi-Fi vezérlés, Gyors hűtés funkció, Bixby hangvezérlés, 2 irányú lamella mozgás, Okos, tanulékony szabályzó, Alaptartozék: Infravörös vezeték nélküli távvezérlő |  | AR12TXFYAWKNEU AR12TXFYAWKXEU | 3,5 kW A++/A+ | KL105469 | 265832.59
|  | AR18TXFYAWKNEU AR18TXFYAWKXEU | 5,0 kW A++/A | KL00371 | 409384.5
|  | AR24TXFYAWKNEU AR24TXFYAWKXEU | 6,5 kW A++/A | KL00374 | 540385
Samsung AR35
|  | AR09TXHQASINEU AR09TXHQASIXEU | 2,5 kW A++/A+ | KL00377 | 178474.37
R32 hűtőközeg, Gyors hűtés funkció, 2 irányú lamella mozgás, HD filter, Alaptartozék: Infravörös vezeték nélküli távvezérlő |  | AR12TXHQASINEU AR12TXHQASIXEU | 3,5 kW A++/A | KL00380 | 198108.57
|  | AR18TXHQASINEU AR18TXHQASIXEU | 5,0 kW A++/A+ | KL00383 | 383453.64
|  | AR24TXHQASINEU AR24TXHQASIXEU | 6,5 kW A++/A | KL00386 | 461647.54
Samsung Multi kültéri egységek (R32)
|  | AJ040TXJ2KG/EU | 4 kW A+++/A++ | KL00387 | 397502.38
|  | AJ050TXJ2KG/EU | 5 kW A+++/A++ | KL00388 | 456921.87
|  | AJ052TXJ3KG/EU | 5,2 kW A+++/A++ | KL00389 | 516304.53
|  | AJ068TXJ3KG/EU | 6,8 kW A++/A+ | KL00390 | 601568.52
|  | AJ080TXJ4KG/EU | 8 kW A++/A+ | KL00391 | 794766
|  | AJ100TXJ5KG/EU | 10 kW A++/A+ | KL32274 | 900852.91
Multi beltéri egységek
Samsung Wind-Free Elite beltéri
|  | AR07TXCAAWKNEU | 2 kW | KL00393 | 164637.72
|  | AR09TXCAAWKNEU | 2,5 kW | KL00337 | 180919.12
|  | AR12TXCAAWKNEU | 3,5 kW | KL00340 | 200820.02
Samsung Wind-Free Avant beltéri
|  | AR07TXEAAWKNEU | 2 kW | KL00394 | 143163.29
|  | AR09TXEAAWKNEU | 2,5 kW | KL00343 | 157321.25
|  | AR12TXEAAWKNEU | 3,5 kW | KL00346 | 174626.27
|  | AR18TXEAAWKNEU | 5 kW | KL00348 | 268925.04
|  | AR24TXEAAWKNEU | 6,5 kW | KL00351 | 354981.51
Samsung Wind-Free Comfort beltéri
|  | AR07TXFCAWKNEU | 2 kW | KL00395 | 108878.37
|  | AR09TXFCAWKNEU | 2,5 kW | KL00354 | 119647.97
|  | AR12TXFCAWKNEU | 3,5 kW | KL00357 | 132807.71
|  | AR18TXFCAWKNEU | 5 kW | KL00360 | 204524.61
|  | AR24TXFCAWKNEU | 6,5 kW | KL00363 | 269971.52
Samsung Cebu beltéri
|  | AR07TXFYAWKNEU | 2 kW | KL00396 | 87174.07
|  | AR09TXFYAWKNEU | 2,5 kW | 33597T | 95794.83
|  | AR12TXFYAWKNEU | 3,5 kW | KL00367 | 106333.29
|  | AR18TXFYAWKNEU | 5 kW | KL00369 | 163753.8
|  | AR24TXFYAWKNEU | 6,5 kW | KL00372 | 216154
Wind-Free 1-utas kazettás beltéri
|  | AJ026TN1DKG/EU | 2,6 kW | KL00397 | 154227.53
|  | AJ035TN1DKG/EU | 3,5 kW | KL00398 | 190073.28
Wind-Free 4-utas kazettás beltéri
|  | AJ016TNNDKG/EU | 1,6 kW | KL00399 | 129490.47
|  | AJ020TNNDKG/EU | 2,0 kW | KL00400 | 135315.96
|  | AJ026TNNDKG/EU | 2,6 kW | KL42107 | 149430.74
|  | AJ035TNNDKG/EU | 3,5 kW | KL32275 | 127381
|  | AJ052TNNDKG/EU | 5,2 kW | KL00403 | 198268.59
Alacsony légcsatornázható beltéri
|  | AJ026TNLDEG/EU | 2,6 kW | KL00404 | 195986.4
|  | AJ035TNLDEG/EU | 3,5 kW | KL00405 | 204000.1
MSP légcsatornázható beltéri
|  | AJ052TNMDEG/EU | 5,2 kW | KL00406 | 241546.38
Parapet, padlón álló beltéri (a berendezés tartalmazza a vezeték nélküli, infra távirányítót)
|  | AJ026TNJDKG/EU | 2,6 kW | KL00407 | 175839.12
Megj: a parapet beltéri egység nem csatlakoztatható az AJ068-080-100TXJ_KG/EU kültéri egységekhez! |  | AJ035TNJDKG/EU | 3,5 kW | KL00408 | 195299.33
|  | AJ052TNJDKG/EU | 5,2 kW | KL00409 | 232161.08
Kiegészítők
1-utas Windfree dekorációs panel (1198 x 35 x 500 mm) |  | PC1NWFMAN |  | KL00410 | 79521.05
Vezetékes fali szabályzó |  | MWR-WG00JN |  | KL32276 | 38870.89
Infravörös vezeték nélküli távvezérlő |  | AR-EH03E |  | KL42109 | 20744.18
Érintő kijelzős vezetékes fali szabályzó |  | MWR-SH11N |  | KL32177 | 45050.71
Egyszerűsített vezetékes fali szabályzó |  | MWR-SH00N |  | KL00414 | 21550.63
Kiegészítő Wifi adapter |  | MIM-H04EN |  | KL00415 | 63959.74
Wind-Free Mini 4-utas kazettás előlap |  | PC4SUFMAN |  | KL32277 | 78136.75
Mozgás érzékelő |  | MCR-SMD |  | KL00417 | 35957.51
Infravörös, vezeték nélküli távirányító infra érzékelővel |  | MRK-A10N |  | KL00418 | 16075.66

## Sinclair
Kép Leírás | Típus Kivitel | Teljesítmény Energiaosztály | Ceklima Cikkszám | Bruttó Web ár
SINCLAIR OLDALFALI EGYSÉGEK
SPECTRUM PLUS DC INVERTER SOROZAT
| ASH-09BIS2/WE | 2,7 kW | 42888T | 398748.25
DUAL-STAGE kompresszor, WIFI alapfelszereltség, FEHÉR kivitelben, R32 | ASH-13BIS2/WE | 3,6 kW | 42889T | 445077.85
| ASH-18BIS2/WE | 5,3 kW | 42890T | 531463.25
| ASH-24BIS2/WE | 7,1 kW | 42891T | 581533
| ASH-09BIS2/W | 2,7 kW | KL91490 | 398748.25
| ASH-13BIS2/W | 3,6 kW | KL91489 | 445077.85
| ASH-18BIS2/W | 5,3 kW | 37076T | 545217.35
| ASH-24BIS2/W | 7,1 kW | 37077T | 596614.25
TERREL COLOR SOROZAT
| SIH-09BITx SOH-09BIT | 2,7 kW | S = 42895T C = 42896T | 230200.2
x opció: S = Silver, C = Champagne - WIFI alapfelszereltség, R32 | SIH-13BITx SOH-13BIT | 3,5 kW | S = 42900T C = 42901T | 248297.7
| SIH-18BITx SOH-18BIT | 5,2 kW | S = 42905T C = 42906T | 402488.4
| SIH-24BITx SOH-24BIT | 7,0 kW | S = 42910T C = 42911T | 473671.9
KEYON SOROZAT
| SIH-09BIK SOH-09BIK | 2,7 kW | 42914T | 185318.4
WIFI alapfelszereltség, R32 | SIH-12BIK SOH-12BIK | 3,2 kW | 42917T | 204019.15
| SIH-18BIK SOH-18BIK | 4,6 kW | 42920T | 285940.5
| SIH-24BIK SOH-24BIK | 6,1 kW | 42923T | 376186.7
RAY SOROZAT
| SIH-09BIR SOH-09BIR | 2,5 kW | 42926T | 175063.15
R32 | SIH-12BIR SOH-12BIR | 3,2 kW | 42929T | 185559.7
| SIH-18BIR SOH-18BIR | 4,6 kW | KL49635 | 279666.7
| SIH-24BIR SOH-24BIR | 6,2 kW | KL49636 | 357847.9
SPECTRUM DC INVERTER SOROZAT FEHÉR kivitelben
| ASH-09BIS/W | 2,7 kW | KL102558 | 241420.65
WIFI alapfelszereltség, R32 | ASH-13BIS/W | 3,5 kW | KL97954 | 251193
| ASH-18BIS/W | 5,3 kW | KL93189 | 337458
| ASH-24BIS/W | 7,0 kW | 42930T | 423119.55
SPECTRUM DC INVERTER SOROZAT FEKETE kivitelben
| ASH-09BIS/B | 2,7 kW | KL102560 | 241420.65
WIFI alapfelszereltség, R32 | ASH-13BIS/B | 3,5 kW | KL94669 | 250348.75
| ASH-18BIS/B | 5,3 kW | KL93466 | 336372.2
| ASH-24BIS/B | 7,0 kW | 42931T | 423119.55
FOCUS PLUS DC INVERTER SOROZAT
| ASH-09BIF2 | 2,7 kW | KL90820 | 218014.55
WIFI alapfelszereltség, R32 | ASH-13BIF2 | 3,5 kW | KL81975 | 235629.45
| ASH-18BIF2 | 5,1 kW | KL82419 | 371119.4
| ASH-24BIF2 | 6,5 kW | KL70294 | 455212.45
VISION DC INVERTER SOROZAT
| ASH-09BIV | 2,7 kW | KL81977 | 169634
WIFI alapfelszereltség, R32 | ASH-18BIV | 5,1 kW | KL101941 | 265913
RAY DC INVERTER SOROZAT
| ASH-09BIR | 2,5 kW | KL103503 | 148279
R32 | ASH-12BIR | 3,2 kW | KL103505 | 155880
KONZOLOS SPLIT
| ASP-18AI R410A | 5,2 kW | 42932T | 383546.35
WIFI alapfelszereltség | ASP-09BI R32 | 2,7 kW | 42933T | 345179.65
| ASP-12BI R32 | 3,5 kW | 42934T | 391026.65
| ASP-18BI R32 | 5,2 kW | 42935T | 482841.3
MULTI VARIABLE
MULTI VARIABLE SOROZAT - KÜLTÉRI EGYSÉGEK
| MV-E14BI | 4,1 kW | KL94276 | 308140.1
R32 | MV-E18BI | 5,2 kW | KL73650 | 329736.45
| MV-E21BI | 6,1 kW | KL37540 | 380771.4
| MV-E24BI | 7,1 kW | KL83369 | 448818
| MV-E28BI | 8,0 kW | KL96277 | 487064.05
| MV-E36BI | 10,5 kW | KL102563 | 644632.95
| MV-E42BI | 12,0 kW | KL94836 | 736085.65
OLDALFALI beltéri TERREL COLOR
| SIH-09BITx | 2,7 kW | S = 42892T C = 42893T | 84455
| SIH-13BITx | 3,5 kW | S = 42897T C = 42898T | 92417.9
x: S = Silver, C = Champagne, WIFI alapfelszereltség, R32 | SIH-18BITx | 5,2 kW | S = 42902T C = 42903T | 116789.2
| SIH-24BITx | 7,0 kW | S = 42907T C = 42908T | 154190.7
OLDALFALI beltéri KEYON
| SIH-09BIK | 2,7 kW | 42912T | 70942.2
WIFI alapfelszereltség, R32 | SIH-12BIK | 3,2 kW | 42915T | 81438.75
| SIH-18BIK | 4,6 kW | 42918T | 103759
| SIH-24BIK | 6,1 kW | 42921T | 118237
OLDALFALI beltéri RAY
| SIH-09BIR | 2,5 kW | 42924T | 66236.85
R32 | SIH-12BIR | 3,2 kW | 42927T | 73596.5
MULTI VARIABLE FOCUS SOROZAT
| MV-H07BIF | 2,1 kW | KL83567 | 82765.9
WIFI alapfelszereltség, R32 | MV-H09BIF | 2,6 kW | KL73652 | 85661.5
| MV-H12BIF | 3,5 kW | KL73655 | 95192.85
| MV-H18BIF | 5,1 kW | KL85367 | 124993.4
| MV-H24BIF | 6,4 kW | 42936T | 155517.85
MULTI VARIABLE SPECTRUM SOROZAT FEHÉR kivitelben
| MV-H09BIS/W | 2,7 kW | 42937T | 139712.7
WIFI alapfelszereltség, R32 | MV-H13BIS/W | 3,5 kW | 42938T | 141884.4
| MV-H18BIS/W | 5,3 kW | 42939T | 187731.4
| MV-H24BIS/W | 7,0 kW | 42940T | 216928.7
MULTI VARIABLE SPECTRUM SOROZAT FEKETE kivitelben
| MV-H09BIS/B | 2,7 kW | 42941T | 139712.7
WIFI alapfelszereltség, R32 | MV-H13BIS/B | 3,5 kW | 42942T | 141884.4
| MV-H18BIS/B | 5,3 kW | 42943T | 187731.4
| MV-H24BIS/B | 7,0 kW | 42944T | 216928.7
MULTI VARIABLE SOROZAT - KONZOLOS (PADLÓN ÁLLÓ) BELTÉRI EGYSÉGEK
| MV-P09BI | 2,7 kW | 37869T | 146710.4
R32 | MV-P12BI | 3,5 kW | 42945T | 152984.2
| MV-P18BI | 5,2 kW | 42946T | 158413.45
MULTI VARIABLE SOROZAT PARAPET-MENNYEZETI BELTÉRI EGYSÉGEK
| MV-F09BI | 2,6 kW | 42947T | 179768.5
R32 | MV-F12BI | 3,5 kW | 42948T | 188937.9
| MV-F18BI | 4,5 kW | 42949T | 200882.25
| MV-F24BI | 7,1 kW | 42950T | 248659.65
MULTI VARIABLE SOROZAT - KAZETTÁS BELTÉRI EGYSÉGEK
| MV-C12BI | 3,4 kW | KL37968 | 187128.15
R32 | MV-C18BI | 4,5 kW | 42951T | 191592.2
| MV-C24BI | 7,1 kW | 42952T | 285095.95
MULTI VARIABLE SOROZAT - LÉGCSATORNÁS BELTÉRI EGYSÉGEK
| MV-D09BI | 2,5 kW | 42953T | 159619.95
R32 | MV-D12BI | 3,5 kW | 42954T | 166014.4
| MV-D18BI | 5,0 kW | 42955T | 189903.1
| MV-D24BI | 7,1 kW | 42956T | 227545.9
MULTISPLIT BERENDEZÉSEK
MULTI SYSTEM DC INVERTER SOROZAT - KÜLTÉRI EGYSÉGEK
| MS-E48AIN 3 fázis | 14 kW | 42957T | 956271.9
R410A | MS-E56AIN 3 fázis | 16 kW | 42958T | 1009599.2
Osztódoboz 2 beltéri egységhez | DB2-19SB |  | 42959T | 79629
Osztódoboz 3 beltéri egységhez | DB3-19SB |  | 42960T | 92779.85
Osztódoboz 5 beltéri egységhez | DB5-16AF |  | 42961T | 135369.3
Osztó idom | MS-01B1 |  | 42962T | 9652
MULTI SYSTEM DC INVERTER SOROZAT - OLDALFALI ZOOM BELTÉRI EGYSÉGEK R410A
| MS-H24AIZ | 6,7 kW | 42963T | 173253.4
MULTI SYSTEM DC INVERTER SOROZAT - PARAPET-MENNYEZETI BELTÉRI EGYSÉGEK
| MC-F09AI | 2,5 kW | 42964T | 119564.15
R410A | MC-F12AI | 3,5 kW | 42965T | 125476
| MC-F18AI | 5,0 kW | 42966T | 132232.4
| MC-F24AI | 7,1 kW | 42967T | 184835.8
MULTI SYSTEM DC INVERTER SOROZAT - LÉGCSATORNÁS BELTÉRI EGYSÉGEK
| MC-D18AI | 5,0 kW | KL70613 | 135489.95
R410A | MC-D24AI | 7,1 kW | 42968T | 187128.15
MULTI SYSTEM DC INVERTER SOROZAT - KAZETTÁS BELTÉRI EGYSÉGEK
| MC-C18AI | 4,5 kW | 42969T | 147796.25
R410A | MC-C24AI | 7,1 kW | 42970T | 190627
UNI SPLIT EGYSÉGEK
UNI SPLIT KÜLTÉRI EGYSÉGEK ASGE-xxBI
| ASGE-12BI | 3,5 kW | KL43356 | 293782.75
R32 | ASGE-18BI | 5,0 kW | KL100822 | 310673.75
| ASGE-24BI | 7,0 kW | KL101424 | 402367.75
| ASGE-30BI | 8,5 kW | 42971T | 488270.55
| ASGE-36BI | 10,0 kW | 42972T | 682758.35
| ASGE-36BI-3 | 10,0 kW | 43078T | 761904.75
| ASGE-42BI-3 | 12,1 kW | HT92664 | 809923.45
| ASGE-48BI-3 | 13,4 kW | 42973T | 891603.5
| ASGE-60BI-3 | 16,0 kW | 42974T | 969784.7
UNI SPLIT SOROZAT - KAZETTÁS BELTÉRI EGYSÉG
| ASC-12BI | 3,5 kW | KL105759 | 201847.45
R32 SZÜKSÉGES KOMBINÁLNI AZ ASGE-xxBI KÜLTÉRIVEL! | ASC-18BI | 5,0 kW | 42975T | 203536.55
| ASC-24BI | 7,0 kW | 42976T | 277615.65
| ASC-30BI | 8,5 kW | 42977T | 284251.4
| ASC-36BI | 10,0 kW | 42978T | 309105.3
| ASC-42BI | 12,1 kW | 42979T | 332390.75
| ASC-48BI | 13,4 kW | 42980T | 363639.1
| ASC-60BI | 16 kW | 42981T | 391509.25
UNI SPLIT SOROZAT - PARAPET-MENNYEZETI BELTÉRI EGYSÉG
| ASF-12BI | 3,5 kW | 42982T | 190747.65
R32 SZÜKSÉGES KOMBINÁLNI AZ ASGE-xxBI KÜLTÉRIVEL! | ASF-18BI | 5,0 kW | 42983T | 197986.65
| ASF-24BI | 7,0 kW | 42984T | 253726.95
| ASF-30BI | 8,5 kW | 42985T | 256863.85
| ASF-36BI | 10,0 kW | 42986T | 266515.85
| ASF-42BI | 12,1 kW | 42987T | 339629.75
| ASF-48BI | 13,4 kW | 42988T | 369309.65
| ASF-60BI | 16 kW | 42989T | 390182.1
UNI SPLIT SOROZAT - LÉGCSATORNÁZHATÓ BELTÉRI EGYSÉG
| ASD-12BI | 3,5 kW | 42990T | 186524.9
R32 SZÜKSÉGES KOMBINÁLNI AZ ASGE-xxBI KÜLTÉRIVEL! | ASD-18BI | 5,0 kW | 42991T | 208000.6
| ASD-24BI | 7,0 kW | 42992T | 233699.05
| ASD-30BI | 8,5 kW | 42993T | 238887
| ASD-36BI | 10,0 kW | 44131T | 266515.85
| ASD-42BI | 12,1 kW | 42994T | 303314.1
| ASD-48BI | 13,4 kW | 42995T | 348919.8
| ASD-60BI | 16 kW | 42996T | 405987.25
UNI SPLIT SOROZAT - OLDALFALI beltéri
| ASH-24BIH | 7 kW | 42997T | 146831.05
R32 SZÜKSÉGES KOMBINÁLNI AZ ASGE-xxBI KÜLTÉRIVEL! | ASH-36BIH | 10 kW | 42998T | 183508.65
UNI SPLIT KÜLTÉRI EGYSÉGEK ASGE-xxAIN
| ASGE-09AIN WK | 2,7 kW | 42999T | 210052
R410A | ASGE-12AIN WK | 3,5 kW | 43000T | 279063
| ASGE-18AIN WK | 5,0 kW | 43001T | 325876
| ASGE-24AIN WK | 7,0 kW | 43002T | 364363
| ASGE-36AIN WK | 10,0 kW | 43003T | 453885
| ASGE-36AIN-3 WK | 10,0 kW | 43004T | 526275
| ASGE-42AIN-3 WK | 11 kW | 43005T | 709543
| ASGE-48AIN-3 WK | 14 kW | 43006T | 745014
| ASGE-60AIN-3 WK | 16,0 kW | 43007T | 848773
UNI DC INVERTER KAZETTÁS BELTÉRI
| ASC-12AIN | 3,5 kW | 43008T | 167342
R410A SZÜKSÉGES KOMBINÁLNI AZ ASGE-xx AIN WK INVERTERES KÜLTÉRI EGYSÉGEKKEL! | ASC-42AIN | 11,0 kW | 43009T | 297523
| ASC-60AIN | 16,0 kW | 43010T | 366173
UNI DC INVERTERES PARAPET-MENNYEZETI BELTÉRI
| ASF-09AIN | 2,7 kW | 43011T | 185 801
R410A SZÜKSÉGES KOMBINÁLNI AZ ASGE-xx AIN WK INVERTERES KÜLTÉRI EGYSÉGEKKEL! | ASF-12AIN | 3,5 kW | 43012T | 190 989
UNI DC INVERTER LÉGCSATORNÁS BELTÉRI
| ASD-18AIN | 5,0 kW | 43013T | 206915
R410A SZÜKSÉGES KOMBINÁLNI AZ ASGE-xx AIN WK INVERTERES KÜLTÉRI EGYSÉGEKKEL! | ASD-24AIN | 7,0 kW | 43014T | 215119
| ASD-36AIN | 10,0 kW | 43015T | 291852
| ASD-42AIN | 11,5 kW | 43016T | 318154
HIGH STATIC PRESSURE - SPLIT RENDSZERŰ LÉGCSATORNÁZHATÓ KLÍMA SZETTBEN R410A
| ASDH-96AI | 28 kW | 43017T | 2477789.05
TOWER SOROZAT (oszlop klíma) - WIFI alapfelszereltség
| AST-24AI R410A | 7,2 kW | 43018T | 531221.95
| AST-24BI R32 | 7,2 kW | 43019T | 587686.15
ABLAKKLÍMA
| ASW-09BI | 2,7 kW | KL104104 | 196659.5
R32 | ASW-12BI | 3,7 kW | KL61997 | 218014.55
TETŐKLÍMA LAKÓKOCSIHOZ, LAKÓAUTÓHOZ
| ASV-25AS | 2,5 kW | KL104072 | 611333.55
R410A | ASV-35AS | 3,5 kW | KL104086 | 665384.75
HAJÓKLÍMA
| ASB-05A | 1,1 kW | KL104094 | 391147.3
R410A | ASB-09A | 2,1 kW | KL104096 | 424567.35
| ASB-12A | 3,1 kW | KL104098 | 436632.35
| ASB-16A | 3,2 kW | KL104102 | 496112.8
| ASB-24A | 6,4 kW | KL104103 | 845394.55
MOBILKLÍMA
| AMC-11P | 3,0 kW | KL95935 | 170719.75
R290 | AMC-14P | 4,0 kW | KL95207 | 189541.15
PÁRÁTLANÍTÓK
| CFO-16P | 16 l/nap | KL104105 | 63341.25
R290 | CFO-20P | 20 l/nap | HT100965 | 89401.65
| CFO-40P | 40 l/nap | HT96930 | 100018.85
LÉGTISZTÍTÓ
Szűrő készlet SP-45AN légtisztítóhoz (1 db POR SZŰRŐ, 1 db HEPA, 1db AKTÍV SZÉNSZŰRŐ) | SP-45AN |  | 43020T | 81800.7
Többszörös szűrés és légtisztítás, UV-technológia a fertőtlenítéshez, 13. osztályú HEPA szűrő, aktív szénszűrő, légtisztítási mennyiség 600 m3/óra, negatív iongenerátor, automatikus levegőminőség-érzékelés és -jelzés, három ventilátorsebesség, turbó / intelligens / alvó üzemmód, ajánlott szoba méret: 10-75m2 | SP-75UV |  | 43021T | 117392.45
TARTOZÉKOK
Vezérlő modul, a berendezések ciklikus működéséhez és hőmérséklet-ellenőrzéséhez, split oldalfali R32, MULTI VARIABLE és UNI SPLIT berendezésekhez | SCMI-03S |  | 43022T | 192678.05
Kommunikációs (vezérlő) modul a NEW UNI DC inverteres (ASGE-xyAIN WK) kültérikhez | SCMI-01.4 |  | 43023T | 189299.85
Kommunikációs (vezérlő) modul a NEW UNI DC inverteres (ASGE-xyAIN WK) kültérikhez | SCMI-01.4x |  | 43024T | 189299.85
KITE sorozat Wifi modulja | SWM-01 |  | 43025T | 12 065
Wifi modul KONZOLOS/FOCUS sorozathoz | SWM-02 |  | 43026T | 12065
Wifi modul UNI SPLIT sorozat beltérikhez | SWM-03 |  | 43027T | 15684.5
Wifi modul RAY sorozathoz | SWM-04 |  | KL33484 | 6515.1
Vezetékes vezérlő FOCUS sorozathoz | SWC-02 |  | 43028T | 34505.9
Fali vezérlő, heti időzítővel UNI SPLIT sorozat beltérikhez | SWC-03 |  | 43029T | 29679.9
Fali vezérlő FOCUS, POCUS PLUS, SPECTRUM, SPECTRUM PLUS, MULTI VARIABLE és KONZOLOS klímákhoz | XK-19 |  | 43030T | 25457.15
Diagnosztikai berendezés FOCUS PLUS sorozathoz | SAI-01 |  | 43031T | 106172
Kábel Multi Variable légcsatornás, kazettás, parapet-mennyezeti beltérik XK19 vagy SWC-02 csatlakozásához | SC-CDF |  | 43032T | 4102.1
Kábel R32 oldalfali, MULTI VARIABLE oldalfali, konzolos berendezések XK19 vagy SWC-02 csatlakozásához | SC-H01 |  | 43033T | 4102.1
Központi vezérlő NEW DC INVERTER DUCT / CASSETTE / FLOOR CEILING (yx-AIN) beltérikhez | SCC-16 |  | 43034T | 29197.3
Kábel a SCC-16 vezérlőhöz, rendelendő mennyiség: csatlakozandó beltérik +1db | SCC-16K |  | 43035T | 723.9
Központi vezérlő akár 36db beltérihez, Multi variable, R32 oldalfali és konzolos berendzésekhez | SCC-36 |  | 43036T | 177234.85
Kábel a SCC-36 vezérlőhöz, rendelendő mennyiség 2N-1 (N beltérik száma) | SCC-36K |  | 43037T | 723.9
Kapcsoló modul UNI SPLIT sorozathoz. Lehetővé teszi az egység ki- és bekapcsolását, kényszer kikapcsolást, hűtés és fűtés üzemmódok közötti külső váltást. | SDG-01 |  | 43038T | 16408.4
Diagnosztikai berendezések ASH-xxBI oldalfali berendezésekhez | SDT-ASH |  | 43039T | 55137.05
Diagnosztikai berendezések Multi Variable berendezéseihez | SDT-MV |  | 43040T | 87229.95
Sinclair Bacnet Gateway akár 255 beltéri egységhez. Multi Variable, Focus, Focus Plus, Spectrum, Spectrum Plus, Konzolos berendezésekhez szükséges SWC-02. UNI SPLIT berendezésekhez szükséges SMG-01 | SBG-01 |  | 43041T | 177958.75
MODBUS interfész az UNI SPLIT sorozathoz (a szoftver nem tartozék) | SMG-01 |  | 43042T | 4584.7
Fali kijelző ASD-xyAIN beltérikhez | SND-01 |  | 43043T | 6153.15
NEW UNI DC beltéri ventilátor vezérlő - SCMI-01 kombinálva | FMD-01 |  | 43044T | 17735.55
Ventilátor fordulatszám szabályozása UNI SPLIT sorozat beltéri egységekhez trimmerrel - SCMI-01.4 kombinálva | FMD-01T |  | 43045T | 17735.55
NEW UNI DC kültéri egység ventilátor vezérlője (ASGE-xyAIN WK ill. ASGE-xyAIN-3 WK) | FMD-02 |  | 43046T | 22440.9
NEW UNI DC beltéri ventilátor vezérlő: ASD-48AIN, ASD-60AIN beltérikhaz | FMD-03 |  | 43047T | 17735.55
GSM infra vezérlő | G2S |  | 43048T | 109670.85
Riasztás a beállított hőmérsékleti határok túllépése esetén | G2S-T |  | 43049T | 114376.2
Klímatartó konzol 900x500mm/90kg légkondicionálóhoz, gumibakokkal, horgonyzott + lak | K-1 |  | 43050T | 9410.7
Fali szett. Amennyiben AMC-11P, AMC-14P mobilklíma a hűtött/fűtött helységen kívül kerül elhelyezésre | AK-15P |  | 43051T | 22682.2
Fali szett, a meleg levegő kivezetésére szolgáló műanyag flexibilis cső falba történő rögzítéséhez. AMC-11AN, AMC-14AN és a AMC-15A modellekhez. | AMC-WK |  | KL93607 | 5308.6
WK-400A ablakszett valamennyi SINCLAIR helyi légkondicionáló készülékhez. | WK-400A |  | KL82268 | 8445.5
Műanyag átmeneti idom tetőklímákhoz. A tetőklíma belső része és a kültéri egység közé van felszerelve. Kitölti a tető meglévő 400 x 400 mm-es furatának (a napfénytető után) és a 356 x 356 mm-es ajánlott rögzítő furat közötti különbséget | ASV-PA |  | 43052T | 23044.15
Aktív szén szűrő csak ASH-09AIE2, ASH-12AIE2 beltérikhez | SAF-OPWA2 |  | 43053T | 1327.15
Aktív szén szűrő csak KITE sorozathoz | SAF-OPWA3 |  | 43054T | 1327.15
Aktív szénszűrő VISION, FOCUS PLUS, SPECTRUM, SPECTRUM PLUS és KONZOLOS klímákhoz | SAF-OPWA4 |  | 43055T | 1327.15
Biológiai szűrő csak ASH-09AIE2, ASH-12AIE2 beltérikhez | SAF-OPWB2 |  | 43056T | 1327.15
Biológiai szűrő csak KITE sorozathoz | SAF-OPWB3 |  | 43057T | 2413
Biológiai szűrő VISION, FOCUS PLUS, SPECTRUM, SPECTRUM PLUS és KONZOLOS klímákhoz | SAF-OPWB4 |  | 43058T | 1327.15
Katechin szűrő csak ASH-09AIE2, ASH-12AIE2 beltérikhez | SAF-OPWC2 |  | 43059T | 1327.15
Catechin szűrő VISION, FOCUS PLUS, SPECTRUM, SPECTRUM PLUS és KONZOLOS klímákhoz | SAF-OPWC4 |  | 43060T | 1327.15
Elektrosztatikus szűrő oldalfali beltérikhez, kivéve ASH-09AIE2, ASH-12AIE2, Kite sorozat | SAF-OPWE1 |  | 43061T | 1327.15
Elektrosztatikus szűrő csak ASH-09AIE2, ASH-12AIE2 beltérikhez | SAF-OPWE2 |  | 43062T | 1327.15
Elektrosztatikus szűrő csak KITE sorozathoz | SAF-OPWE3 |  | 43063T | 3257.55
Hideg katalizátor szűrő csak KITE sorozathoz | SAF-OPWK |  | 43064T | 1327.15
Katalitikus szűrő VISION, FOCUS PLUS, SPECTRUM, SPECTRUM PLUS és KONZOLOS klímákhoz | SAF-OPWK4 |  | 43065T | 1327.15
Poratka ellen szűrő VISION, FOCUS PLUS, SPECTRUM, SPECTRUM PLUS és KONZOLOS klímákhoz | SAF-OPWM4 |  | 43066T | 1327.15
Fotokatalizátor szűrő csak ASH-09AIE2, ASH-12AIE2 beltérikhez | SAF-OPWP2 |  | 43067T | 1327.15
Fotokatalizátor szűrő csak KITE sorozathoz | SAF-OPWP3 |  | 43068T | 2413
Fotókatalizátoros-szűrő VISION, FOCUS PLUS, SPECTRUM, SPECTRUM PLUS és KONZOLOS klímákhoz | SAF-OPWP4 |  | 43069T | 1327.15
Ezüst szűrő csak ASH-09AIE2, ASH-12AIE2 beltérikhez | SAF-OPWS2 |  | 43070T | 1327.15
Ezüst szűrő csak KITE sorozathoz | SAF-OPWS3 |  | 43071T | 1930.4
Ezüst-Ion szűrő VISION, FOCUS PLUS, SPECTRUM, SPECTRUM PLUS és KONZOLOS klímákhoz | SAF-OPWS4 |  | 43072T | 1930.4
Szűrő szett SP-300A légtisztítóhoz | SPF-300 |  | 43073T | 30041.85
Szűrőkészlet tartalma: porszűrő tartó1 db, műanyag antiszeptikus1 db, volfrámszálas modul 1 db, elektrosztatikus 2 db, pamut LTC katalitikus 2 db, HEPA/HIMOP 1 db, karbonszűrő 1 dbészlet tartalma: porszűrő tartó1 db, műanyag antiszeptikus1 db, volfrámszálas modul 1 db, elektrosztatikus 2 db, pamut LTC katalitikus 2 db, HEPA/HIMOP 1 db, karbonszűrő 1 db SP-240A | SPDF-240 |  | 43074T | 27266.9
Párásító szűrőkészlet: tartály1db, vízszűrő 1 db, fertőtlenítő 1 db SP-240A | SPWF-240 |  | 43075T | 9772.65
Szűrő SP-75UV légtisztítóhoz (por, HEPA 13, szénszűrő) | SPF-75 |  | 43076T | 24009.35
Szűrőszett SP-45A légtsiztítóhoz (por, HEPA, aktívszén szűrő) | SPF-45N |  | 43077T | 20269.2

## Skyworth
Kép Leírás | Típus Kivitel | Teljesítmény Energiaosztály | Ceklima Cikkszám | Bruttó Web ár
Skyworth monosplit klímák
Nova sorozat R32
| SMVH09D-1A1A1NA | 2,6 kW A+++/A++ | KL01232 | 370320.57
WIFI, alvó mód, I Feel fumkció, páramentesítő, időzítő, auto restart, Turbo, óra kijelzés, Auto diagnosztika, gyerekzár, LED kijelző, Stand by 0,5W, komfortos légterelés, korrózió elleni védelem, Auto kiolvasztás, szűrő tisztításra való figyelmeztetés, lágy indítás, Blue fin, kültéri betáp, energiatakarékos, ezüst ion szűrő, cold plasma, carbon szűrő, HCHO szűrő, R32 hűtőközeg | SMVH12D-1A1A1NA | 3,5 kW A+++/A++ | KL01233 | 388284.72
Vela sorozat R32
| SMVH09B-2A2A3NG | 2,6 kW A++/A+ | KL01234 | 228587.3
WIFI, alvó mód, I Feel fumkció, páramentesítő, időzítő, auto restart, Turbo, óra kijelzés, Auto diagnosztika, gyerekzár, LED kijelző, Stand by 0,5W, komfortos légterelés, korrózió elleni védelem, Auto kiolvasztás, szűrő tisztításra való figyelmeztetés, lágy indítás, Blue fin, kültéri betáp, energiatakarékos, ezüst ion szűrő, cold plasma, carbon szűrő, HCHO szűrő, R32 hűtőközeg | SMVH12B-3A2A3NG | 3,5 kW A++/A+ | KL01235 | 241287.3
| SMVH18B-4A2A3NG | 5,2 kW A++/A+ | KL01236 | 418655.5
| SMVH24B-5A2A3NG | 6,4 kW A++/A+ | KL01237 | 527570.7
Delfin sorozat R32
| SMVH09B-2A2A3NH | 2,5 kW A++/A+ | KL01238 | 196850
WIFI, alvó mód, I Feel fumkció, páramentesítő, időzítő, auto restart, Turbo, óra kijelzés, Auto diagnosztika, gyerekzár, LED kijelző, Stand by 0,5W, komfortos légterelés, korrózió elleni védelem, Auto kiolvasztás, szűrő tisztításra való figyelmeztetés, Blue fin, kültéri betáp, energiatakarékos, ezüst ion szűrő, cold plasma, carbon szűrő, HCHO szűrő, R32 hűtőközeg | SMVH12B-2A2A3NH | 3,4 kW A++/A+ | KL01239 | 213220.3
Skyworth Free Match multisplit
Vela Multi sorozat kültéri egység R32
| SUV2-H18/3CFA-N max 2 beltéri | 5,2 kW A++/A+ | KL01240 | 464634.58
Dual, triál, quadrál kültéri egységek. Fűtés akár -20°C-on. | SUV3-H24/3CGA-N max 3 beltéri | 7,0 kW A++/A+ | KL01241 | 690827.93
| SUV4-H28/3CGA-N max 4 beltéri | 8,2 kW A++/A+ | KL01242 | 808824.9
Vela Multi sorozat kültéri egység R410
| SUV2-18 - DUAL | 5,2 kW A++/A+ | KL01282 | 424285.41
Dual, triál, quadrál, penta kültéri egységek. Fűtés akár -20°C-on. | SUV3-24 - TRIAL | 7,0 kW A++/A+ | KL01283 | 618703.36
| SUV4-28 - QUADRI | 8,2 kW A++/A+ | KL01284 | 746972.09
| SUV4-H36/1CKA-N | 10,5 kW A++/A+ | KL01243 | 1144031.24
| SUV5-H42/1CKA-N | 12,1 kW A++/A+ | KL01244 | 1281625.58
Vela Multi sorozat beltéri egység R32
| SMVH09B-2A2A3NG(I) | 2,6 kW A++/A++ | KL01247 | 96393
Beltéri egység. Penész szűrő, fűtés -20°C-ig, hidegplazma szűrő,állítható ventilátorsebesség(0-100%) csepptálca fűtés, csendes működés, WiFi ready | SMVH12B-3A2A3NG(I) | 3,5 kW A++/A++ | KL01248 | 101473
| SMVH18B-4A2A3NG(I) | 5,2 kW A++/A++ | KL01249 | 141160.5
| SMVH24B-5A2A3NG(I) | 6,4 kW A++/A++ | KL01250 | 178435
Légcsatornás multi beltéri egység
| SDVH09M-A1NA(I) vízszintes | 2,7 kW A++/A+ | KL01251 | 201696.32
| SDVH12M-A1NA(I) vízszintes | 3,5 kW A++/A+ | KL01252 | 221702.63
| SDVH18M-A1NA(I) vízszintes | 4,8 kW A++/A+ | KL01253 | 283762.45
| SDVH24M-A1NA(I) vízszintes | 7,0 kW A++/A+ | KL01254 | 367054.13
| SDVH12M-AINB(I) függőleges | 3,3 kW A++/A+ | KL01255 | 341739.22
| SDVH18M-AINB(I) függőleges | 5,0 kW A++/A+ | KL01256 | 360521.25
Kazettás beltéri egység
| SCVH12A-A1NB(I) kompakt kazettás | 3,5 kW A++/A+ | KL01257 | 336022.95
| SCVH18A-A1NB(I) kompakt kazettás | 5,2 kW A++/A+ | KL01258 | 351130.87
| SCVH09A-A1NB(I) kazettás | 2,6 kW A++/A+ | KL01285 | 249057.16
| SCVH12A-A1NA(I) kazettás | 3,5 kW A++/A+ | KL01286 | 302135.54
| SCVH18A-A1NA(I) kazettás | 5,3 kW A++/A+ | KL01259 | 360521.25
| SCVH24A-A1NA(I) kazettás | 7,0 kW A++/A+ | KL01260 | 391551.16
Parapet konzolos beltéri egység
| SMVH07A(I) | 2,1 kW A++/A+ | KL01287 | 109421.93
| SMVH09A(I) | 2,6 kW A++/A+ | KL01261 | 95854.52
| SMVH12A(I) | 3,5 kW A++/A+ | KL01262 | 101064.06
| SMVH18A(I) | 5,2 kW A++/A+ | KL01288 | 164950.14
| SMVH24A(I) | 7,0 kW A++/A+ | KL01289 | 210677.76
Skyworth monosplit kereskedelmi széria
Légcsatornás vízszintes monosplit
| SDVH12M-A1NA(I) SMVH12B-3A2A3NG(O) | 3,5 kW A++/A+ | KL01263 | 350043.75
Vezetékes távirányító, Levegőszűrő és aktívszén-szűrő, vízszintes beltéri egység | SDVH18M-A1NA(I) SMVH18B-4A2A3NG(O) | 4,8 kW A++/A+ | KL01264 | 520319
| SDVH24M-A1NA(I) SMVH24B-5A2A3NG(O) | 7,0 kW A++/A+ | KL01265 | 735965
| SDVH36M-A1NA(I) SAVH36A-E1NA(O) | 10,5 kW A++/A+ | KL01266 | 1269365
| SDVH48M-E1NA(I) SAVH48A-E1NA(O) | 10,5 kW A++/A+ | KL01267 | 1472095.1
Duct Plus - Légcsatornás függőleges monosplit
| SCVH12A-A1NB(I) SMVH12B-3A2A3NG(O) | 3,3 kW A++/A+ | KL01268 | 452081.9
Vezetékes távirányító, levegő-szűrő és aktívszén-szűrő, függőleges beltéri egység | SDVH18M-AINB(I) SMVH18B-4A2A3NG(O) | 5 kW A++/A+ | KL01269 | 595826.85
Kazettás Kompakt monosplit
| SCVH12A-A1NB(I) SMVH12B-3A2A3NG(O) | 3,5 kW A++/A+ | KL01270 | 443318.9
Vezeték nélküli távirányító, szűrők, kompakt beltéri egység (570x570 mm) | SCVH18A-A1NB(I) SMVH18B-4A2A3NG(O) | 5,2 kW A++/A+ | KL01271 | 583946
Kazettás monosplit
| SCVH18A-A1NA(I) SMVH18B-4A2A3NG(O) | 5,3 kW A++/A+ | KL01272 | 609460.3
Vezeték nélküli távirányító, szűrők, 360° beltéri egység (840x840 mm) | SCVH24A-A1NA(I) SMVH24B-5A2A3NG(O) | 7,0 kW A++/A+ | KL01273 | 781646.9
| SCVH36A-E1NA(I) SAVH36A-E1NA(O) | 10,5 kW A++/A+ | KL01274 | 1248727.5
| SCVH48A-E1NA(I) SAVH48A-E1NA(O) | 14 kW A++/A | KL01275 | 1546720.3
Konzolos monosplit
| SKVH09A-A3NA(I) SMVH09B-2A2A3NG(O) | 2,6 kW A++/A+ | KL01276 | 363042.2
Vezeték nélküli távirányító, szűrők, I Feel | SKVH12A-A3NA(I) SMVH12B-3A2A3NG(O) | 3,5 kW A++/A+ | KL01277 | 430403
Lyra Torony monosplit
| SSFH48A-1A1E1NA | 14 kW | KL01278 | 1117523.8
Vezeték nélküli távirányító, szűrők

## Syen
Kép Leírás | Típus Kivitel | Teljesítmény Energiaosztály | Ceklima Cikkszám | Bruttó Web ár
Bora Plusz
| SOH09BO-E32DA4A2 | 2,5 kW A++/A+ | KL71616 | 177622
R32 Wi-Fi funkció, Cold Plasma szűrő, I-Feel funkció, 8 C temperálás, -15 C-os működési tartomány | SOH12BO-E32DA4A2 | 3,2 kW A++/A+ | KL90547 | 184137
| SOH16BO-E32DA4B | 4,6 kW A++/A+ | KL90549 | 307467
| SOH24BO-E32DA4C | 6,5 kW A++/A+ | KL92815 | 360731
MUSE
| SOH09MU-E32DA1A | 2,5 kW A++/A+ | KL101909 | 209855
R32, WI-FI, cold plasma, I-Feel, 8°C-os temperálás, -22°C-os fűtési működési tartomány | SOH12MU-E32DA1D | 3,5 kW A++/A+ | KL101911 | 222542
| SOH18MU-E32DA1D | 5,0 kW A++/A+ | KL101913 | 326898
| SOH24MU-E32DA1A | 7,0 kW A++/A+ | KL101915 | 393192
Multi kültéri
| SMH(14)E32DLO max 2 beltéri | 4,1 kW | KL103992 | 306210
| SMH(18)E32DKO max 2 beltéri | 5,2 kW | KL92817 | 346443
| SMH(24)E32DMO max 3 beltéri | 7,1 kW | KL92819 | 448856
Multi Bora Plusz beltéri
| SMOH09BO-E32DA4A/I | 2,5 kW | KL92822 | 77838
Wi-Fi funkció, Cold Plasma szűrő, I-Feel funkció, 8 C temperálás | SMOH12BO-E32DA4A/I | 3,2 kW | KL92824 | 85496
| SMOH18BO-E32DA4B/I | 4,6 kW | KL92826 | 93269
Syen mobil klíma
| SHC09SH-E90NA3A | 2,5 kW | HT104205 | 123330
Időzítés, LCD kijelző, kompakt kivitel, infra távirányító, könnyen kezelhető, csak hűtő üzemmód, légáram irányának beállítása

## Vivax
Kép Leírás | Típus Kivitel | Teljesítmény Energiaosztály | Ceklima Cikkszám | Bruttó Web ár
M Sorozat
| ACP-09CH25AEMI/I2s 09CH25AEMI/O2s | 2,6 kW A++/A+ | KL40873 | 139 300 Ft
R32 hűtőközeg, Automatikus újraindítás,1W készenléti üzemmód, Gyors hűtés, -15 fokig hűtő/fűtő üzem, Infra távirányító, Wi-Fi | ACP-12CH35AEMI/I2s 12CH35AEMI/O2s | 3,5 kW A++/A+ | KL40874 | 143 471 Ft
V Sorozat - Gray Mirror
| ACP-12CH35AEVI/I2 12CH35AEVI/O2 | 3,5 kW A++/A+ | KL40885 | 219 900 Ft
Wifi csatlakozás-OPCIÓ, Növelt hatékonyságú porszűrő, Follow me funkció, Párátlanító üzemmód, 4 irányú légterelés, Öntisztító funkció, 1 W fogyasztás stand-by állapotban
R Sorozat
| ACP-09CH25AERI/I2 09CH25AERI/O2 R32 | 2,5 kW A++/A+ | KL45932 | 163458
Wi-fi vezérlés, R32 hűtőközeg, 8°C temperálás, Cold Catalyst légszűrő, Automatikus újraindítás,1W készenléti üzemmód, Lamella-memória funkció, Napi időzítő, Jelzőhang némítás, -25°C-ig hűtő/fűtő üzem, Vészhelyzeti üzemmód, Alvás automata üzem, Öntisztító üzemmód, Golden Fin bevonat | ACP-12CH35AERI/I2 12CH35AERI/O2 | 3,5 kW A++/A+ | KL108335 | 171 900 Ft
| ACP-18CH50AERI/I2 18CH50AERI/O2 | 5,3 kW A++/A+ | KL40888 | 257 900 Ft
I Sorozat
| ACP-12CH35REII/I ACP-12CH35REII/O | 3,5 kW A++/A+ | KL47724 | 112930.0002
időzítő, turbó mód, automatikus mód, automatikus újraindítás, i feel funkció, ionizátor, alvó mód, hibaelhárítás mód, soft start, bio szűrő, porszűrő, led kijelző, wifi előkészítés

## Medence hőszivattyúk
Kép Leírás | Típus Kivitel | Teljesítmény Medenceméret | Ceklima Cikkszám | Bruttó Web ár
Medence hőszivattyúk
Pooltrend Heat Jr.
| HSP 535 | 3,5 kW max 6-15 m3 | KL42577 | 159 000 Ft
Pontaqua Hot Splash Mini
| HSP 503 | 3,35 kW max 12 m3 | KL103877 | 165 000 Ft
Pontaqua Ecolux
| HSP 405 | 5 kW max 25 m3 | KL105401 | 316 000 Ft
| HSP 408 | 8 kW max 35 m3 | HSP 408 | 388 000 Ft
| HSP 411 | 11 kW max 45 m3 | KL32362 | 428 000 Ft
Pontaqua Miracle inverter
| HSP 707 | 7 kW max 18-30 m3 | KL103886 | 499 000 Ft
| HSP 709 | 9 kW max 25-50 m3 | KL103880 | 565 000 Ft
| HSP 712 | 12 kW max 30-60 m3 | KL103879 | 649 000 Ft
| HSP 717 | 17 kW max 45-70 m3 | KL103878 | 795 000 Ft
Pontaqua Comfort inverter
| HSP 807 | 7 kW max 18-35 m3 | KL41354 | 399 000 Ft
| HSP 809 | 9 kW max 25-50 m3 | KL41355 | 459 000 Ft
| HSP 812 | 12 kW max 30-60 m3 | KL41356 | 528 999 Ft
Pontaqua InverNext
| HSP 909 | 9 kW max 25-50 m3 | KL41357 | 699 000 Ft
| HSP 912 | 12 kW max 30-60 m3 | HSP 912 | 885 000 Ft
| HSP 917 | 17 kW max 40-75 m3 | KL41359 | 1 095 000 Ft
| HSP 919 | 19 kW max 50-95 m3 | KL41360 | 1 349 000 Ft
| HSP 928 | 28 kW max 90-170 m3 | KL41361 | 1 599 000 Ft
Fűtőpatronok és fűtőbetétek
Elektromos fűtőpatron
| FPA 103 TITÁN | 3 kW 400V | KL41362 | 182 999 Ft
| FPA 106 TITÁN | 6 kW 400V | KL41363 | 196 000 Ft
| FPA 109 TITÁN | 9 kW 400V | KL41364 | 216 000 Ft
| FPA 112 TITÁN | 12 kW 400V | KL41365 | 220 000 Ft
| FPA 003 | 3 kW 400V | KL41366 | 167 999 Ft
| FPA 006 | 6 kW 400V | KL41367 | 184 000 Ft
| FPA 009 | 9 kW 400V | KL41368 | 186 000 Ft
| FPA 012 | 12 kW 400V | KL41369 | 190 000 Ft
| FPA 018 | 18 kW 400V | KL41370 | 193 001 Ft
Elektromos fűtőbetét
| FPA 303 | 3 kW 400V | KL41371 | 58 000 Ft
| FPA 306 | 6 kW 400V | KL41372 | 58 000 Ft
| FPA 309 | 9 kW 400V | KL41373 | 60 000 Ft
| FPA 312 | 12 kW 400V | KL41374 | 60 999 Ft
| FPA 318 | 18 kW 400V | KL41375 | 63 000 Ft
Szolárfűtés
POOLTREND földfeletti medencékhez 3 × 0,35 m Szolárfűtés | FPA 211 |  | KL41386 | 19 000 Ft
PONTAQUA medencékhez 3 × 0,7 m Szolárfűtés | FPA 371 |  | KL41388 | 29 000 Ft
PONTAQUA medencékhez 3 × 0,7 m 2 db / cs Szolárfűtés | FPA 372 |  | KL41389 | 55 000 Ft
Hőcserélők és kiegészítők
Pontaqua elektormos 3 utú szelep | VSZ 300 |  | KL41390 | 19 000 Ft
Digitális hőfokszabályzó hőérzékelővel (előlapra) | FPH 901 |  | KL41385 | 29 000 Ft
Digitális hőfokszabályzó hőérzékelővel (TS35 sínre) | FPH 902 |  | KL41655 | 55 000 Ft
(1½”-3/4”) 38 kW Hőcserélő | FPH 038 |  | KL41376 | 29 000 Ft
(1½”-1”) 53 kW Hőcserélő | FPH 053 |  | KL41377 | 55 000 Ft
(1½”-1”) 73 kW Hőcserélő | FPH 073 |  | KL41378 | 29 000 Ft
(1½”-1”) 88 kW Hőcserélő | FPH 088 |  | KL41379 | 55 000 Ft
(2”-2”) 146 kW Hőcserélő | FPH 146 |  | KL41380 | 29 000 Ft
(2”-2”) 293 kW Hőcserélő | FPH 293 |  | KL41381 | 55 000 Ft